## Stavba
#RTSROZP# | Položkový rozpočet stavby
| Stavba: |  | Rekonstrukce domu kultury Kroměříž
| Objekt: |  | Rekonstrukce střešní konstrukce nad společenským sálem
Rozpočet:
| Objednatel: |  | Město Kroměříž |  |  |  | IČ:
DIČ:
| Projektant: | [5 empty] | IČ:
DIČ:
| Zhotovitel: | [5 empty] | IČ:
DIČ:
Vypracoval:
| Rozpis ceny | [6 empty] | Celkem
HSV | HSV | [6 empty] | 0
PSV | PSV | [6 empty] | 0
MON | MON | [6 empty] | 0
VN | Vedlejší náklady | [6 empty] | 0
ON | Ostatní náklady | [6 empty] | 0
| Celkem | [6 empty] | 0
Rekapitulace daní
| Základ pro sníženou DPH |  |  | 15 | % | 0 |  |  | CZK
| Snížená DPH |  |  | 15 | % | 0 |  |  | CZK
| Základ pro základní DPH |  |  | 21 | % | 0 |  |  | CZK
| Základní DPH |  |  | 21 | % | 0 |  |  | CZK
| Zaokrouhlení |  |  |  |  | 0 |  |  | CZK
| Cena celkem bez DPH |  |  |  |  | 0 |  |  | CZK
| Cena celkem s DPH |  |  |  |  | 0 |  |  | CZK
|  | v |  |  | dne |  | 2016-01-05
|  |  | Za zhotovitele |  |  |  | Za objednatele
Rekapitulace dílčích částí
#CASTI>> | Číslo | Název |  |  | Základ pro sníženou DPH | Základ pro základní DPH | DPH celkem | Cena celkem | %
1 | Stavba |  |  |  | 0 | 0 | 0 | 0
2 | 1 | Rekonstrukce střešní konstrukce nad společenským sálem |  |  | 0 | 0 | 0 | 0
3 | 3 | Rekonstrukce střešní konstrukce nad společenským sálem |  |  | 0 | 0 | 0 | 0
| Celkem za stavbu |  |  |  | 0 | 0 | 0 | 0 | 0
Rekapitulace dílů
| Číslo | Název |  |  | Typ dílu |  |  | Celkem | %
| 1 | Zemní práce |  |  | HSV |  |  | 0
| 18 | Povrchové úpravy terénu |  |  | HSV |  |  | 0
| 27 | Základy |  |  | HSV |  |  | 0
| 3 | Svislé a kompletní konstrukce |  |  | HSV |  |  | 0
| 4 | Vodorovné konstrukce |  |  | HSV |  |  | 0
| 61 | Úprava povrchů vnitřní |  |  | HSV |  |  | 0
| 62 | Úprava povrchů vnější |  |  | HSV |  |  | 0
| 63 | Podlahy a podlahové konstrukce |  |  | HSV |  |  | 0
| 94 | Lešení a stavební výtahy |  |  | HSV |  |  | 0
| 95 | Různé dokončující konstrukce a práce na pozemních stavbách |  |  | HSV |  |  | 0
| 96 | Bourání konstrukcí |  |  | HSV |  |  | 0
| 99 | Přesun hmot |  |  | HSV |  |  | 0
| A20 | Vnitřní silnoproudé rozvody |  |  | HSV |  |  | 0
| A22 | Vedení uzemňovací, hromosvody |  |  | HSV |  |  | 0
| B27 | Vnitřní slaboproudé rozvody |  |  | HSV |  |  | 0
| B32 | Měření a regulace |  |  | HSV |  |  | 0
| D08 | Vzduchotechnické potrubí |  |  | HSV |  |  | 0
| 711 | Izolace proti vodě a vlhkosti |  |  | PSV |  |  | 0
| 712 | Povlakové krytiny |  |  | PSV |  |  | 0
| 713 | Izolace tepelné |  |  | PSV |  |  | 0
| 72 | Zdravotně-technické instalace budov |  |  | PSV |  |  | 0
| 73 | Ústřední vytápění |  |  | PSV |  |  | 0
| 762 | Konstrukce tesařské |  |  | PSV |  |  | 0
| 763 | Dřevostavby |  |  | PSV |  |  | 0
| 764 | Konstrukce klempířské |  |  | PSV |  |  | 0
| 767 | Konstrukce zámečnické |  |  | PSV |  |  | 0
| 776 | Podlahy povlakové |  |  | PSV |  |  | 0
| 777 | Podlahy ze syntetických hmot |  |  | PSV |  |  | 0
| 783 | Nátěry |  |  | PSV |  |  | 0
| 784 | Malby |  |  | PSV |  |  | 0
| Cena celkem | [6 empty] | 0 | 0
Note on D11: Název
Note on I11: IČO
Note on D12: Ulice
Note on I12: DIČ
Note on C13: PSČ
Note on D13: Ulice

## VzorPolozky (hidden)
Položkový rozpočet
S:
O:
R:

## 1 3 Pol
Položkový rozpočet | [20 empty] | #TypZaznamu#
S: | KD Kroměříž | Dům kultury Kroměříž | [18 empty] | STA
O: | 1 | Rekonstrukce střešní konstrukce nad společenským sálem | [18 empty] | OBJ
R: | [20 empty] | ROZ
P.č. | Číslo položky | Název položky | MJ | množství | cena / MJ | celkem | Dodávka | Dodávka celk. | Montáž | Montáž celk. | DPH | cena s DPH | hmotnost / MJ | hmotnost celk.(t) | dem. hmotnost / MJ | dem. hmotnost celk.(t) | Ceník | Cen. soustava
Díl: | 1 | Zemní práce |  |  |  | 0 |  | 0 |  | 0 |  | 0 |  | 0.06 |  | 0 |  |  |  |  | DIL
1 | 121101101R00 | Sejmutí ornice s přemístěním do 50m | m3 | 4.988 |  | 0 |  | 0 |  | 0 | 21 | 0 | 0 | 0 | 0 | 0 | 800-1 | RTS |  |  | POL1_1
|  | pro VZT kanál : | [18 empty] | VV
|  | 0,1*5,25*9,5 : | [18 empty] | VV
|  | 4,988 |  | 4.988 | [16 empty] | VV
2 | 131201201R00 | Hloubení zapažených jam v hor.3 do 100 m3 | m3 | 64.612 |  | 0 |  | 0 |  | 0 | 21 | 0 | 0 | 0 | 0 | 0 | 800-1 | RTS |  |  | POL1_1
|  | pro VZT kanál : | [18 empty] | VV
|  | 1,55*(5,25*2,5+6,8*4,2) : | [18 empty] | VV
|  | 64,612 |  | 64.612 | [16 empty] | VV
3 | 131201209R00 | Příplatek za lepivost - hloubení zapaž.jam v hor.3 | m3 | 64.612 |  | 0 |  | 0 |  | 0 | 21 | 0 | 0 | 0 | 0 | 0 | 800-1 | RTS |  |  | POL1_1
|  | 64,612 'Viz 1/2 (131201201)' : | [18 empty] | VV
|  | 64,612 |  | 64.612 | [16 empty] | VV
4 | 174101101R00 | Zásyp jam, rýh, šachet se zhutněním | m3 | 22.769 |  | 0 |  | 0 |  | 0 | 21 | 0 | 0 | 0 | 0 | 0 | 800-1 | RTS |  |  | POL1_1
|  | včetně strojního přemístění materiálu pro zásyp ze vzdálenosti do 10 m od okraje zásypu | [18 empty] | POP | včetně strojního přemístění materiálu pro zásyp ze vzdálenosti do 10 m od okraje zásypu
|  | odpočet VZT kanálu : | [18 empty] | VV
|  | -(1,5*(1,8*4,25)+1,3*(5,7*3,2)+1,6*(1,3*3,2)) : | [18 empty] | VV
|  | výkopy celkem (mimo ornice) : | [18 empty] | VV
|  | 64,612 'Viz 1/2 (131201201)' : | [18 empty] | VV
|  | 22,769 |  | 22.77 | [16 empty] | VV
5 | 161101101R00 | Svislé přemístění výkopku z hor.1-4 do 2,5m | m3 | 22.927 |  | 0 |  | 0 |  | 0 | 21 | 0 | 0 | 0 | 0 | 0 | 800-1 | RTS |  |  | POL1_1
|  | pro VZT kanál : | [18 empty] | VV
|  | 0,55*(5,25*2,5+6,8*4,2) : | [18 empty] | VV
|  | 22,927 |  | 22.927 | [16 empty] | VV
6 | 162201101R00 | Vodorovné přemístění výkopku z hor.1-4 do 20 m | m3 | 45.538 |  | 0 |  | 0 |  | 0 | 21 | 0 | 0 | 0 | 0 | 0 | 800-1 | RTS |  |  | POL1_1
|  | TAM a ZPĚT : | [18 empty] | VV
|  | 2*22,769 'Viz 1/4 (174101101)' : | [18 empty] | VV
|  | 45,538 |  | 45.54 | [16 empty] | VV
7 | 162701105R00 | Vodorovné přemístění výkopku z hor.1-4 do 10000 m | m3 | 41.843 |  | 0 |  | 0 |  | 0 | 21 | 0 | 0 | 0 | 0 | 0 | 800-1 | RTS |  |  | POL1_1
|  | zásypy : | [18 empty] | VV
|  | -22,769 'Viz 1/4 (174101101)' : | [18 empty] | VV
|  | výkopy : | [18 empty] | VV
|  | 64,612 'Viz 1/2 (131201201)' : | [18 empty] | VV
|  | 41,843 |  | 41.84 | [16 empty] | VV
8 | 171201201R00 | Uložení sypaniny na skl.-modelace na výšku přes 2m | m3 | 41.843 |  | 0 |  | 0 |  | 0 | 21 | 0 | 0 | 0 | 0 | 0 | 800-1 | RTS |  |  | POL1_1
|  | 41,843 'Viz 1/7 (162701105)' : | [18 empty] | VV
|  | 41,843 |  | 41.84 | [16 empty] | VV
9 | 162702199R00 | Poplatek za skládku zeminy | t | 66.949 |  | 0 |  | 0 |  | 0 | 21 | 0 | 0 | 0 | 0 | 0 | 823-1 | RTS |  |  | POL1_
|  | 1,6*41,843 'Viz 1/8 (171201201)' : | [18 empty] | VV
|  | 66,949 |  | 66.949 | [16 empty] | VV
10 | 151101201R00 | Pažení stěn výkopu - příložné - hloubky do 4 m | m2 | 38.8 |  | 0 |  | 0 |  | 0 | 21 | 0 | 0.0007 | 0.03 | 0 | 0 | 800-1 | RTS |  |  | POL1_1
|  | výkop pro kanál VZT : | [18 empty] | VV
|  | 1,6*(9,5*2+5,25) : | [18 empty] | VV
|  | 38,8 |  | 38.8 | [16 empty] | VV
11 | 151101211R00 | Odstranění pažení stěn - příložné - hl. do 4 m | m2 | 38.8 |  | 0 |  | 0 |  | 0 | 21 | 0 | 0 | 0 | 0 | 0 | 800-1 | RTS |  |  | POL1_1
|  | 38,800 'Viz 1/10 (151101201)' : | [18 empty] | VV
|  | 38,8 |  | 38.8 | [16 empty] | VV
12 | 151101301R00 | Rozepření stěn pažení - příložné - hl. do 4 m | m3 | 64.612 |  | 0 |  | 0 |  | 0 | 21 | 0 | 0.00046 | 0.03 | 0 | 0 | 800-1 | RTS |  |  | POL1_1
|  | 64,612 'Viz 1/2 (131201201)' : | [18 empty] | VV
|  | 64,612 |  | 64.61 | [16 empty] | VV
13 | 151101311R00 | Odstranění rozepření stěn - příložné - hl. do 4 m | m3 | 64.612 |  | 0 |  | 0 |  | 0 | 21 | 0 | 0 | 0 | 0 | 0 | 800-1 | RTS |  |  | POL1_1
|  | 64,612 'Viz 1/12 (151101301)' : | [18 empty] | VV
|  | 64,612 |  | 64.61 | [16 empty] | VV
14 | 181101102R00 | Úprava pláně v zářezech v hor. 1-4, se zhutněním | m2 | 41.685 |  | 0 |  | 0 |  | 0 | 21 | 0 | 0 | 0 | 0 | 0 | 800-1 | RTS |  |  | POL1_1
|  | pro VZT kanál : | [18 empty] | VV
|  | (5,25*2,5+6,8*4,2) : | [18 empty] | VV
|  | 41,685 |  | 41.69 | [16 empty] | VV
Díl: | 18 | Povrchové úpravy terénu |  |  |  | 0 |  | 0 |  | 0 |  | 0 |  | 0.01 |  | 0 |  |  |  |  | DIL
15 | 180402112R00 | Založení trávníku parkového výsevem svah do 1:2 | m2 | 49.875 |  | 0 |  | 0 |  | 0 | 21 | 0 | 0 | 0 | 0 | 0 | 823-1 | RTS |  |  | POL1_1
|  | pro VZT kanál : | [18 empty] | VV
|  | 5,25*9,5 : | [18 empty] | VV
|  | 49,875 |  | 49.88 | [16 empty] | VV
16 | 181006111R00 | Rozprostření zemin v rov./sklonu 1:5, tl. do 10 cm | m2 | 49.875 |  | 0 |  | 0 |  | 0 | 21 | 0 | 0 | 0 | 0 | 0 | 823-2 | RTS |  |  | POL1_1
|  | pro VZT kanál : | [18 empty] | VV
|  | 5,25*9,5 : | [18 empty] | VV
|  | 49,875 |  | 49.875 | [16 empty] | VV
17 | 184502113R00 | Vyzvednutí dřeviny k přesaz.,bal do 60 cm, rovina | kus | 1 |  | 0 |  | 0 |  | 0 | 21 | 0 | 0.00106 | 0 | 0 | 0 | 823-1 | RTS |  |  | POL1_1
|  | keř v trase VZT kanálu : | [18 empty] | VV
|  | 1 : | [18 empty] | VV
|  | 1 |  | 1 | [16 empty] | VV
18 | 183101221R00 | Hloub. jamek s výměnou 50% půdy do 1 m3 sv.1:5 | kus | 1 |  | 0 |  | 0 |  | 0 | 21 | 0 | 0 | 0 | 0 | 0 | 823-1 | RTS |  |  | POL1_1
|  | pro přesazení keře : | [18 empty] | VV
|  | 1 : | [18 empty] | VV
|  | 1 |  | 1 | [16 empty] | VV
19 | 184102115R00 | Výsadba dřevin s balem D do 60 cm, v rovině | kus | 1 |  | 0 |  | 0 |  | 0 | 21 | 0 | 0 | 0 | 0 | 0 | 823-1 | RTS |  |  | POL1_1
|  | přesazení keře : | [18 empty] | VV
|  | 1 : | [18 empty] | VV
|  | 1 |  | 1 | [16 empty] | VV
20 | 184801121R00 | Ošetřování vysazených dřevin soliterních, v rovině | kus | 10 |  | 0 |  | 0 |  | 0 | 21 | 0 | 0 | 0 | 0 | 0 | 823-1 | RTS |  |  | POL1_1
|  | 10x ošetření přesazeného keře : | [18 empty] | VV
|  | 10 : | [18 empty] | VV
|  | 10 |  | 10 | [16 empty] | VV
21 | 184807111R00 | Ochrana stromu bedněním - zřízení | m2 | 1.2 |  | 0 |  | 0 |  | 0 | 21 | 0 | 0.0094 | 0.01 | 0 | 0 | 823-1 | RTS |  |  | POL1_1
|  | Včetně řeziva. | [18 empty] | POP | Včetně řeziva.
|  | ochrana stáv.stropu v blízkosti VZT kanálu : | [18 empty] | VV
|  | 1,2*1,0 : | [18 empty] | VV
|  | 1,2 |  | 1.2 | [16 empty] | VV
22 | 184807112R00 | Ochrana stromu bedněním - odstranění | m2 | 1.2 |  | 0 |  | 0 |  | 0 | 21 | 0 | 0 | 0 | 0 | 0 | 823-1 | RTS |  |  | POL1_1
|  | Včetně řeziva. | [18 empty] | POP | Včetně řeziva.
|  | ochrana stáv.stropu v blízkosti VZT kanálu : | [18 empty] | VV
|  | 1,2*1,0 : | [18 empty] | VV
|  | 1,2 |  | 1.2 | [16 empty] | VV
Díl: | 27 | Základy |  |  |  | 0 |  | 0 |  | 0 |  | 0 |  | 17.24 |  | 0 |  |  |  |  | DIL
23 | 273321411R00 | Železobeton základových desek C 25/30 | m3 | 4.343 |  | 0 |  | 0 |  | 0 | 21 | 0 | 2.525 | 10.97 | 0 | 0 | 801-1 | RTS |  |  | POL1_1
|  | dopočet v prostupech do objektu : | [18 empty] | VV
|  | (0,15*(0,52*1,5))*2 : | [18 empty] | VV
|  | základová deska VZT kanálu : | [18 empty] | VV
|  | 0,15*(1,8*4,05+6,7*3,0) : | [18 empty] | VV
|  | 4,343 |  | 4.34 | [16 empty] | VV
24 | 273351215R00 | Bednění stěn základových desek - zřízení | m2 | 3.158 |  | 0 |  | 0 |  | 0 | 21 | 0 | 0.0392 | 0.12 | 0 | 0 | 801-1 | RTS |  |  | POL1_1
|  | zákl.deska VZT kanálu : | [18 empty] | VV
|  | 0,15*(8,5*2+4,05) : | [18 empty] | VV
|  | 3,158 |  | 3.16 | [16 empty] | VV
25 | 273351216R00 | Odstranění bednění stěn základových desek | m2 | 3.158 |  | 0 |  | 0 |  | 0 | 21 | 0 | 0 | 0 | 0 | 0 | 801-1 | RTS |  |  | POL1_1
|  | 3,158 'Viz pol.24' : | [18 empty] | VV
|  | 3,158 |  | 3.158 | [16 empty] | VV
26 | 273362021R00 | Výztuž základových desek ze svařovaných sití KARI | t | 0.29 |  | 0 |  | 0 |  | 0 | 21 | 0 | 1.057 | 0.31 | 0 | 0 | 801-1 | RTS |  |  | POL1_1
|  | 2x Kari síť prům.6mm oka 100/100mm vč.přesahů 10% : | [18 empty] | VV
|  | 2*((1,8*4,05+6,7*3,0+0,52*1,5*2)*5,0)/1000 : | [18 empty] | VV
|  | 0,29 |  | 0.29 | [16 empty] | VV
27 | 271571112R00 | Polštář základu ze štěrkopísku netříděného | m3 | 2.952 |  | 0 |  | 0 |  | 0 | 21 | 0 | 1.98 | 5.84 | 0 | 0 | 800-2 | RTS |  |  | POL1_1
|  | pod základovou deskou VZT kanálu : | [18 empty] | VV
|  | 0,1*(1,9*4,25+6,7*3,2) : | [18 empty] | VV
|  | 2,952 |  | 2.952 | [16 empty] | VV
Díl: | 3 | Svislé a kompletní konstrukce |  |  |  | 0 |  | 0 |  | 0 |  | 0 |  | 23.04 |  | 0 |  |  |  |  | DIL
28 | 317944313R00 | Válcované nosníky č.14-22 do připravených otvorů | t | 0.218 |  | 0 |  | 0 |  | 0 | 21 | 0 | 1.09 | 0.24 | 0 | 0 | 801-4 | RTS |  |  | POL1_1
|  | viz.výpis prefa "d" : | [18 empty] | VV
|  | I č.140-8ks dl.1900mm : | [18 empty] | VV
|  | (27,2*8)/1000 : | [18 empty] | VV
|  | 0,218 |  | 0.218 | [16 empty] | VV
29 | 346244381R00 | Plentování ocelových nosníků výšky do 20 cm | m2 | 1.52 |  | 0 |  | 0 |  | 0 | 21 | 0 | 0.18324 | 0.28 | 0 | 0 | 801-1 | RTS |  |  | POL1_1
|  | VZT kanál (I nosníky) : | [18 empty] | VV
|  | (0,2*1,9)*4 : | [18 empty] | VV
|  | 1,52 |  | 1.52 | [16 empty] | VV
30 | 317998112pc | Izolace mezi překlady polystyren tl.70mm | m2 | 0.76 |  | 0 |  | 0 |  | 0 | 21 | 0 | 0.0011 | 0 | 0 | 0 |  | Vlastní |  |  | POL1_1
|  | VZT kanál : | [18 empty] | VV
|  | (0,2*1,9)*2 : | [18 empty] | VV
|  | 0,76 |  | 0.76 | [16 empty] | VV
31 | 346244811R00 | Přizdívky izol. z cihel dl.29 cm, MC 10, tl. 65mm | m2 | 29.62 |  | 0 |  | 0 |  | 0 | 21 | 0 | 0.1604 | 4.75 | 0 | 0 | 801-1 | RTS |  |  | POL1_1
|  | izolační přizdívka-kanál VZT : | [18 empty] | VV
|  | 0,5*3,2 : | [18 empty] | VV
|  | 1,5*(3,2+1,2*2) : | [18 empty] | VV
|  | 1,2*(5,8*2) : | [18 empty] | VV
|  | 1,5*(1,9*2) : | [18 empty] | VV
|  | 29,62 |  | 29.62 | [16 empty] | VV
32 | 311321312R00 | Železobeton nadzákladových zdí C 20/25 | m3 | 5.393 |  | 0 |  | 0 |  | 0 | 21 | 0 | 2.4533 | 13.23 | 0 | 0 | 801-1 | RTS |  |  | POL1_1
|  | VZT kanál : | [18 empty] | VV
|  | 0,15*3,0*(3,0*2+0,75*2)-0,15*(0,75*1,5*2) : | [18 empty] | VV
|  | 0,15*0,75*(6,8*2+3,0) : | [18 empty] | VV
|  | 0,15*1,0*(1,1*2) : | [18 empty] | VV
|  | 0,15*0,75*(0,7*2) : | [18 empty] | VV
|  | 5,393 |  | 5.393 | [16 empty] | VV
33 | 311351105R00 | Bednění nadzákladových zdí oboustranné - zřízení | m2 | 71.9 |  | 0 |  | 0 |  | 0 | 21 | 0 | 0.03931 | 2.83 | 0 | 0 | 801-1 | RTS |  |  | POL1_1
|  | VZT kanál : | [18 empty] | VV
|  | 2*3,0*(3,0*2+0,75*2)-2*(0,75*1,5*2) : | [18 empty] | VV
|  | 2*0,75*(6,8*2+3,0) : | [18 empty] | VV
|  | 2*1,0*(1,1*2) : | [18 empty] | VV
|  | 2*0,75*(0,7*2) : | [18 empty] | VV
|  | 71,9 |  | 71.9 | [16 empty] | VV
34 | 311351106R00 | Bednění nadzákladových zdí oboustranné-odstranění | m2 | 71.9 |  | 0 |  | 0 |  | 0 | 21 | 0 | 0 | 0 | 0 | 0 | 801-1 | RTS |  |  | POL1_1
|  | 71,900 'Viz pol.33' : | [18 empty] | VV
|  | 71,9 |  | 71.9 | [16 empty] | VV
35 | 311361821R00 | Výztuž nadzákladových zdí z betonářské ocelí 10505 | t | 0.28 |  | 0 |  | 0 |  | 0 | 21 | 0 | 1.0203 | 0.29 | 0 | 0 | 801-1 | RTS |  |  | POL1_1
|  | viz.statika-tabulka výztuže-v.č.02-07 : | [18 empty] | VV
|  | 0,22 : | [18 empty] | VV
|  | viz.statika-tabulka výztuže-v.č.02-06 : | [18 empty] | VV
|  | 0,06 : | [18 empty] | VV
|  | 0,28 |  | 0.28 | [16 empty] | VV
36 | 311362021R00 | Výztuž nadzákladových zdí ze svařovaných sítí KARI | t | 0.605 |  | 0 |  | 0 |  | 0 | 21 | 0 | 1.0576 | 0.64 | 0 | 0 | 801-1 | RTS |  |  | POL1_1
|  | Kari síť prům.6mm oka 100/100mm : | [18 empty] | VV
|  | S1-viz.statika v.č.02-07 : | [18 empty] | VV
|  | 0,35 : | [18 empty] | VV
|  | S1-viz.statika v.č.02-06 : | [18 empty] | VV
|  | 0,255 : | [18 empty] | VV
|  | 0,605 |  | 0.61 | [16 empty] | VV
37 | 310238211R00 | Zazdívka otvorů plochy do 1 m2 cihlami na MVC | m3 | 0.192 |  | 0 |  | 0 |  | 0 | 21 | 0 | 1.9522 | 0.37 | 0 | 0 | 801-4 | RTS |  |  | POL1_1
|  | zazdívka otvoru po hydrantech : | [18 empty] | VV
|  | (0,15*0,8*0,8)*2 : | [18 empty] | VV
|  | 0,192 |  | 0.19 | [16 empty] | VV
38 | 342948111R00 | Ukotvení příček k cihel. konstr. kotvami na hmožd. | m | 3.2 |  | 0 |  | 0 |  | 0 | 21 | 0 | 0.00012 | 0 | 0 | 0 | 801-1 | RTS |  |  | POL1_1
|  | kotvení zazdívek hydrantu : | [18 empty] | VV
|  | 0,8*4 : | [18 empty] | VV
|  | 3,2 |  | 3.2 | [16 empty] | VV
39 | 317944311R00 | Válcované nosníky do č.12 do připravených otvorů | t | 0.121 |  | 0 |  | 0 |  | 0 | 21 | 0 | 1.09 | 0.13 | 0 | 0 | 801-4 | RTS |  |  | POL1_1
|  | viz.výpis prefabrikátů : | [18 empty] | VV
|  | e-I č.100 dl.1050mm 6ks : | [18 empty] | VV
|  | (8,8*6)/1000 : | [18 empty] | VV
|  | c-I č.100 dl.1300mm 3ks : | [18 empty] | VV
|  | (10,9*3)/1000 : | [18 empty] | VV
|  | b-I č.100 dl.1400mm 3ks : | [18 empty] | VV
|  | (11,7*3)/1000 : | [18 empty] | VV
|  | 0,121 |  | 0.121 | [16 empty] | VV
40 | 31pc | Doplnění kapes betonem C12/15 (obetonování nosníků I) | kus | 6 |  | 0 |  | 0 |  | 0 | 21 | 0 | 0.0474 | 0.28 | 0 | 0 |  | Vlastní |  |  | POL1_1
|  | pro osazení VZT plošiny : | [18 empty] | VV
|  | 6 : | [18 empty] | VV
|  | 6 |  | 6 | [16 empty] | VV
Díl: | 4 | Vodorovné konstrukce |  |  |  | 0 |  | 0 |  | 0 |  | 0 |  | 8.55 |  | 0 |  |  |  |  | DIL
41 | 411121254R00 | Osazování stropních desek š. do 60, dl. do 330 cm | kus | 18 |  | 0 |  | 0 |  | 0 | 21 | 0 | 0.00713 | 0.13 | 0 | 0 | 801-2 | RTS |  |  | POL1_1
|  | viz.výpis prefa-"a" : | [18 empty] | VV
|  | ŽB strop.deska 2990/290/140mm-18ks : | [18 empty] | VV
|  | 18 : | [18 empty] | VV
|  | 18 |  | 18 | [16 empty] | VV
42 | 411321515R00 | Stropy deskové ze železobetonu C 30/37 | m3 | 1.566 |  | 0 |  | 0 |  | 0 | 21 | 0 | 2.5251 | 3.95 | 0 | 0 | 801-1 | RTS |  |  | POL1_1
|  | stropní ŽB monol.deska-VZT kanál (vč.sešikmení) : | [18 empty] | VV
|  | 0,15*4,05*(1,4+0,4) : | [18 empty] | VV
|  | stropní ŽB deska VZT kanál (tubus nad terénem) : | [18 empty] | VV
|  | 0,15*1,05*3,0 : | [18 empty] | VV
|  | 1,566 |  | 1.57 | [16 empty] | VV
43 | 411351101R00 | Bednění stropů deskových, bednění vlastní -zřízení | m2 | 13.842 |  | 0 |  | 0 |  | 0 | 21 | 0 | 0.04531 | 0.63 | 0 | 0 | 801-1 | RTS |  |  | POL1_1
|  | SPODNÍ LÍC : | [18 empty] | VV
|  | stropní ŽB monol.deska-VZT kanál (vč.sešikmení) : | [18 empty] | VV
|  | 4,05*(1,4+0,4) : | [18 empty] | VV
|  | stropní ŽB deska VZT kanál (tubus nad terénem) : | [18 empty] | VV
|  | 1,05*3,0 : | [18 empty] | VV
|  | Mezisoučet spodní líc : | [18 empty] | VV
|  | BOKY : | [18 empty] | VV
|  | stropní ŽB monol.deska-VZT kanál (vč.sešikmení) : | [18 empty] | VV
|  | 0,15*(4,05*(1,4+0,4)*2) : | [18 empty] | VV
|  | stropní ŽB deska VZT kanál (tubus nad terénem) : | [18 empty] | VV
|  | 0,15*(1,05*2+3,0*2) : | [18 empty] | VV
|  | Mezisoučet boky : | [18 empty] | VV
|  | 13,842 |  | 13.84 | [16 empty] | VV
44 | 411351102R00 | Bednění stropů deskových, vlastní - odstranění | m2 | 13.842 |  | 0 |  | 0 |  | 0 | 21 | 0 | 0 | 0 | 0 | 0 | 801-1 | RTS |  |  | POL1_1
|  | 13,842 'Viz pol.43' : | [18 empty] | VV
|  | 13,842 |  | 13.842 | [16 empty] | VV
45 | 411354171R00 | Podpěrná konstr. stropů do 5 kPa - zřízení | m2 | 10.44 |  | 0 |  | 0 |  | 0 | 21 | 0 | 0.00227 | 0.02 | 0 | 0 | 801-1 | RTS |  |  | POL1_1
|  | SPODNÍ LÍC : | [18 empty] | VV
|  | stropní ŽB monol.deska-VZT kanál (vč.sešikmení) : | [18 empty] | VV
|  | 4,05*(1,4+0,4) : | [18 empty] | VV
|  | stropní ŽB deska VZT kanál (tubus nad terénem) : | [18 empty] | VV
|  | 1,05*3,0 : | [18 empty] | VV
|  | Mezisoučet spodní líc : | [18 empty] | VV
|  | 10,44 |  | 10.44 | [16 empty] | VV
46 | 411354172R00 | Podpěrná konstr. stropů do 5 kPa - odstranění | m2 | 10.44 |  | 0 |  | 0 |  | 0 | 21 | 0 | 0 | 0 | 0 | 0 | 801-1 | RTS |  |  | POL1_1
|  | 10,440 'Viz pol.45' : | [18 empty] | VV
|  | 10,44 |  | 10.44 | [16 empty] | VV
47 | 411362021R00 | Výztuž stropů svařovanou sítí z sítí Kari | t | 0.104 |  | 0 |  | 0 |  | 0 | 21 | 0 | 1.0554 | 0.11 | 0 | 0 | 801-1 | RTS |  |  | POL1_1
|  | výztuž 2x Kari síť prům.6mm oka 100/100mm vč.10% překrytí : | [18 empty] | VV
|  | 2*((1,05*3,0+4,05*(1,4+0,4))*5,0)/1000 : | [18 empty] | VV
|  | 0,104 |  | 0.1 | [16 empty] | VV
48 | 411361821R00 | Výztuž stropů z betonářské oceli 10505 | t | 0.155 |  | 0 |  | 0 |  | 0 | 21 | 0 | 1.0214 | 0.16 | 0 | 0 | 801-1 | RTS |  |  | POL1_1
|  | viz.statika výkr.02-085 (výztuž kanálu 1.část) : | [18 empty] | VV
|  | výztuž stropu VZT kaqnálu vč.zákl.desky : | [18 empty] | VV
|  | 155/1000 : | [18 empty] | VV
|  | 0,155 |  | 0.16 | [16 empty] | VV
49 | 593417pc | Deska stropní ŽB 299x29x14 cm, pro pol.41 | kus | 18 |  | 0 |  | 0 |  | 0 | 21 | 0 | 0.197 | 3.55 | 0 | 0 |  | Vlastní |  |  | POL3_1
Díl: | 61 | Úprava povrchů vnitřní |  |  |  | 0 |  | 0 |  | 0 |  | 0 |  | 10.1 |  | 0 |  |  |  |  | DIL
50 | 612401391R00 | Omítka malých ploch vnitřních stěn do 1 m2 | kus | 10 |  | 0 |  | 0 |  | 0 | 21 | 0 | 0.0415 | 0.42 | 0 | 0 | 801-4 | RTS |  |  | POL1_1
|  | zazdívka hydrantu : | [18 empty] | VV
|  | 2 : | [18 empty] | VV
|  | VZT kanál : | [18 empty] | VV
|  | boky otvoru (po ubourání parapetu) : | [18 empty] | VV
|  | 4 : | [18 empty] | VV
|  | VZT kanál (I nosníky) : | [18 empty] | VV
|  | 4 : | [18 empty] | VV
|  | 10 |  | 10 | [16 empty] | VV
51 | 612481211RT2 | Montáž výztužné sítě (perlinky) do stěrky-stěny, včetně výztužné sítě a stěrkového tmelu | m2 | 18.64 |  | 0 |  | 0 |  | 0 | 21 | 0 | 0.00469 | 0.09 | 0 | 0 | 801-1 | RTS |  |  | POL1_1
|  | zazdívka hydrantu : | [18 empty] | VV
|  | (2,0*2,0)*2 : | [18 empty] | VV
|  | boky otvoru (po ubourání parapetu) : | [18 empty] | VV
|  | (1,2*0,75)*4 : | [18 empty] | VV
|  | VZT kanál (I nosníky) : | [18 empty] | VV
|  | (0,8*2,2)*4 : | [18 empty] | VV
|  | 18,64 |  | 18.64 | [16 empty] | VV
52 | 612425931pc | Omítka vápenocementová vnitřního ostění nebo nadpraží - štuková | m2 | 1.56 |  | 0 |  | 0 |  | 0 | 21 | 0 | 0.03358 | 0.05 | 0 | 0 |  | Vlastní |  |  | POL1_1
|  | spodní líc prostupu do VZT kanálu : | [18 empty] | VV
|  | (0,52*1,5)*2 : | [18 empty] | VV
|  | 1,56 |  | 1.56 | [16 empty] | VV
53 | 611481211RT2 | Montáž výztužné sítě (perlinky) do stěrky-stropy, včetně výztužné sítě a stěrkového tmelu | m2 | 1.56 |  | 0 |  | 0 |  | 0 | 21 | 0 | 0.00489 | 0.01 | 0 | 0 | 801-1 | RTS |  |  | POL1_1
|  | 1,560 'Viz 61/3 (612325302)' : | [18 empty] | VV
|  | 1,56 |  | 1.56 | [16 empty] | VV
54 | 611421331R00 | Oprava váp. omítek stropů do 30% plochy - štukových | m2 | 130.56 |  | 0 |  | 0 |  | 0 | 21 | 0 | 0.017 | 2.22 | 0 | 0 | 801-4 | RTS |  |  | POL1_1
|  | 130,560 'Viz pol.226' : | [18 empty] | VV
|  | 130,56 |  | 130.56 | [16 empty] | VV
55 | 612421331R00 | Oprava vápen. omítek stěn do 30 % pl. - štukových | m2 | 429.87 |  | 0 |  | 0 |  | 0 | 21 | 0 | 0.017 | 7.31 | 0 | 0 | 801-4 | RTS |  |  | POL1_1
|  | 429,870 'Viz pol.227' : | [18 empty] | VV
|  | 429,87 |  | 429.87 | [16 empty] | VV
Díl: | 62 | Úprava povrchů vnější |  |  |  | 0 |  | 0 |  | 0 |  | 0 |  | 2.83 |  | 0 |  |  |  |  | DIL
56 | 62pc | Systémový fasádní obklad ze sendvič.desek AL+jádro polyethylenu tl.40mm vč.roštu a kotvení-D+M, popis viz.PD (tech.zpráva) | m2 | 21.96 |  | 0 |  | 0 |  | 0 | 21 | 0 | 0.1249 | 2.74 | 0 | 0 |  | Vlastní |  |  | POL12_1
|  | RAL viz.výkres VZT kanálu : | [18 empty] | VV
|  | Vč.MTZ,opláštění,roštu,kotvení,dopravy : | [18 empty] | VV
|  | a zpracování dílenské dokumentace : | [18 empty] | VV
|  | opláštění VZT kanálu : | [18 empty] | VV
|  | stěny vč.odpočtu protidešť.žaluzií : | [18 empty] | VV
|  | 2,6*(3,0*2+1,05*2)-(0,75*1,5)*2 : | [18 empty] | VV
|  | stříška : | [18 empty] | VV
|  | 3,15 : | [18 empty] | VV
|  | 21,96 |  | 21.96 | [16 empty] | VV
57 | 62pc | Cementová hladká omítka malých ploch do 0,25 m2 na stěnách-dř.hladítkem | kus | 6 |  | 0 |  | 0 |  | 0 | 21 | 0 | 0.0123 | 0.07 | 0 | 0 |  | Vlastní |  |  | POL12_1
|  | zapravení kapes po osazení VZT (střecha bočního schodiště) : | [18 empty] | VV
|  | 6 : | [18 empty] | VV
|  | 6 |  | 6 | [16 empty] | VV
58 | 62221pc | Oprava kontaktního zateplení stěn z polystyrenových desek tloušťky do 80 mm plochy do 0,1m2 | kus | 6 |  | 0 |  | 0 |  | 0 | 21 | 0 | 0.00144 | 0.01 | 0 | 0 |  | Vlastní |  |  | POL1_1
|  | popis viz.PD : | [18 empty] | VV
|  | KZS tl.50mm polyst. (zapravení 6 kapes plošiny VZT) : | [18 empty] | VV
|  | (0,2*0,3)*6 ks : | [18 empty] | VV
|  | 6 : | [18 empty] | VV
|  | 6 |  | 6 | [16 empty] | VV
59 | 62221-pc1 | Oprava kontaktního zateplení stěn z polystyrenových desek tloušťky do 80 mm plochy do 1,0m2 | kus | 1 |  | 0 |  | 0 |  | 0 | 21 | 0 | 0.01137 | 0.01 | 0 | 0 |  | Vlastní |  |  | POL1_1
|  | popis viz.PD : | [18 empty] | VV
|  | KZS tl.50mm polyst. VZT (0,1*8m) : | [18 empty] | VV
|  | 1 : | [18 empty] | VV
|  | 1 |  | 1 | [16 empty] | VV
60 | 62238pc | Tenkovrstvá minerální omítka malých ploch do 0,1m2 na stěnách | kus | 6 |  | 0 |  | 0 |  | 0 | 21 | 0 | 0.00053 | 0 | 0 | 0 |  | Vlastní |  |  | POL1_1
|  | dle stávající omítky obv.pláště : | [18 empty] | VV
|  | 6,000 'Viz pol.58' : | [18 empty] | VV
|  | 6 |  | 6 | [16 empty] | VV
61 | 62252pc | Tenkovrstvá minerální omítka malých ploch do 1,0m2 na stěnách | kus | 1 |  | 0 |  | 0 |  | 0 | 21 | 0 | 0.00421 | 0 | 0 | 0 |  | Vlastní |  |  | POL1_1
|  | dle stávající omítky obv.pláště : | [18 empty] | VV
|  | 1,000 'Viz pol.59' : | [18 empty] | VV
|  | 1 |  | 1 | [16 empty] | VV
Díl: | 63 | Podlahy a podlahové konstrukce |  |  |  | 0 |  | 0 |  | 0 |  | 0 |  | 15.89 |  | 0 |  |  |  |  | DIL
62 | 631315621R00 | Mazanina betonová tl. 12 - 24 cm C 20/25 | m3 | 4.427 |  | 0 |  | 0 |  | 0 | 21 | 0 | 2.4533 | 10.86 | 0 | 0 | 801-1 | RTS |  |  | POL1_1
|  | pod základovou deskou VZT kanálu : | [18 empty] | VV
|  | 0,15*(1,9*4,25+6,7*3,2) : | [18 empty] | VV
|  | 4,427 |  | 4.427 | [16 empty] | VV
63 | 631319175R00 | Příplatek za stržení povrchu mazaniny tl. 24 cm | m3 | 4.427 |  | 0 |  | 0 |  | 0 | 21 | 0 | 0 | 0 | 0 | 0 | 801-1 | RTS |  |  | POL1_1
|  | 4,427 'Viz 63/1 (631311135)' : | [18 empty] | VV
|  | 4,427 |  | 4.427 | [16 empty] | VV
64 | 631362021R00 | Výztuž mazanin svařovanou sítí z drátů Kari | t | 0.279 |  | 0 |  | 0 |  | 0 | 21 | 0 | 1.0662 | 0.3 | 0 | 0 | 801-1 | RTS |  |  | POL1_1
|  | Kari síť prům.6mm oka 100/100mm vč.10% překrytí : | [18 empty] | VV
|  | na stropu VZT kanálu : | [18 empty] | VV
|  | (5,0*(1,9*4,25+5,7*3,2))/1000 : | [18 empty] | VV
|  | pod základovou deskou VZT kanálu : | [18 empty] | VV
|  | (5,0*(1,9*4,25+6,7*3,2))/1000 : | [18 empty] | VV
|  | 0,279 |  | 0.28 | [16 empty] | VV
65 | 631312611R00 | Mazanina betonová tl. 5 - 8 cm C 16/20 | m3 | 1.974 |  | 0 |  | 0 |  | 0 | 21 | 0 | 2.2563 | 4.45 | 0 | 0 | 801-1 | RTS |  |  | POL1_1
|  | na stropu VZT kanálu : | [18 empty] | VV
|  | 0,075*(1,9*4,25+5,7*3,2) : | [18 empty] | VV
|  | 1,974 |  | 1.974 | [16 empty] | VV
66 | 631319171R00 | Příplatek za stržení povrchu mazaniny tl. 8 cm | m3 | 1.974 |  | 0 |  | 0 |  | 0 | 21 | 0 | 0 | 0 | 0 | 0 | 801-1 | RTS |  |  | POL1_1
|  | 1,974 'Viz pol.65' : | [18 empty] | VV
|  | 1,974 |  | 1.974 | [16 empty] | VV
67 | 63381pc | Příprava podkladu-broušení nerovností betonových podlah,očištění a odmaštění | m2 | 58.16 |  | 0 |  | 0 |  | 0 | 21 | 0 | 0 | 0 | 0 | 0 |  | Vlastní |  |  | POL1_1
|  | PVC1-viz.podlahy : | [18 empty] | VV
|  | ´322 : | [18 empty] | VV
|  | 18,46 : | [18 empty] | VV
|  | 1.pp-036 : | [18 empty] | VV
|  | 39,7 : | [18 empty] | VV
|  | 58,16 |  | 58.16 | [16 empty] | VV
68 | 631312141R00 | Doplnění rýh betonem v dosavadních mazaninách | m3 | 0.111 |  | 0 |  | 0 |  | 0 | 21 | 0 | 2.5 | 0.28 | 0 | 0 | 801-4 | RTS |  |  | POL1_1
|  | 1.pp-036 : | [18 empty] | VV
|  | doplnění rýh v podlaze po vybouraných příčkách : | [18 empty] | VV
|  | 0,085*0,15*(6,4+2,3) : | [18 empty] | VV
|  | 0,111 |  | 0.111 | [16 empty] | VV
Díl: | 711 | Izolace proti vodě a vlhkosti |  |  |  | 0 |  | 0 |  | 0 |  | 0 |  | 0.81 |  | 0 |  |  |  |  | DIL
69 | 711111001R00 | Izolace proti vlhkosti vodor. nátěr ALP za studena | m2 | 28.95 |  | 0 |  | 0 |  | 0 | 21 | 0 | 0 | 0 | 0 | 0 | 800-711 | RTS |  |  | POL1_7
|  | přípočet v prostupech do objektu : | [18 empty] | VV
|  | (0,52*1,5)*2 : | [18 empty] | VV
|  | základová deska VZT kanálu : | [18 empty] | VV
|  | (1,8*4,05+6,7*3,0) : | [18 empty] | VV
|  | 28,95 |  | 28.95 | [16 empty] | VV
70 | 711112001R00 | Izolace proti vlhkosti svis. nátěr ALP, za studena | m2 | 34.58 |  | 0 |  | 0 |  | 0 | 21 | 0 | 0.00017 | 0.01 | 0 | 0 | 800-711 | RTS |  |  | POL1_7
|  | izolace-izolační přizdívka-kanál VZT : | [18 empty] | VV
|  | (vč.vytažení nad terén-tubus) : | [18 empty] | VV
|  | 0,8*3,2 : | [18 empty] | VV
|  | 1,8*(3,2+1,2*2) : | [18 empty] | VV
|  | 1,4*(5,8*2) : | [18 empty] | VV
|  | 1,5*(1,9*2) : | [18 empty] | VV
|  | 34,58 |  | 34.58 | [16 empty] | VV
71 | 711141559R00 | Izolace proti vlhk. vodorovná pásy přitavením | m2 | 28.95 |  | 0 |  | 0 |  | 0 | 21 | 0 | 0.00041 | 0.01 | 0 | 0 | 800-711 | RTS |  |  | POL1_7
|  | 28,950 'Viz pol.69' : | [18 empty] | VV
|  | 28,95 |  | 28.95 | [16 empty] | VV
72 | 711142559R00 | Izolace proti vlhkosti svislá pásy přitavením | m2 | 34.58 |  | 0 |  | 0 |  | 0 | 21 | 0 | 0.00058 | 0.02 | 0 | 0 | 800-711 | RTS |  |  | POL1_7
|  | 34,580 'Viz pol.70' : | [18 empty] | VV
|  | 34,58 |  | 34.58 | [16 empty] | VV
73 | 711411001R00 | Izolace tlak. voda, vodorov. za stud. nátěr ALP | m2 | 24.69 |  | 0 |  | 0 |  | 0 | 21 | 0 | 0 | 0 | 0 | 0 | 800-711 | RTS |  |  | POL1_7
|  | izolace stropu VZT kanálu : | [18 empty] | VV
|  | 1,8*4,05+3*5,8 : | [18 empty] | VV
|  | 24,69 |  | 24.69 | [16 empty] | VV
74 | 711441559R00 | Izolace, tlak. voda, vodor. pásy NAIP přitavením | m2 | 49.38 |  | 0 |  | 0 |  | 0 | 21 | 0 | 0.00041 | 0.02 | 0 | 0 | 800-711 | RTS |  |  | POL1_7
|  | strop VZT kanálu : | [18 empty] | VV
|  | 2x pás : | [18 empty] | VV
|  | 2*24,690 'Viz 2xpol.73' : | [18 empty] | VV
|  | 49,38 |  | 49.38 | [16 empty] | VV
75 | 111631pc | Lak asfaltový penetrační-pro pol.69 | t | 0.006 |  | 0 |  | 0 |  | 0 | 21 | 0 | 1 | 0.01 | 0 | 0 |  | Vlastní |  |  | POL3_
76 | 111631pc1 | Lak asfaltový penetrační-pro pol.70 | t | 0.009 |  | 0 |  | 0 |  | 0 | 21 | 0 | 1 | 0.01 | 0 | 0 |  | Vlastní |  |  | POL3_
77 | 628522pc | Pás asfaltovaný modifikovaný s vložkou z polyesterové rohože tl.4mm-pro pol.71 (popis viz.PD) | m2 | 33.293 |  | 0 |  | 0 |  | 0 | 21 | 0 | 0.0061 | 0.2 | 0 | 0 |  | Vlastní |  |  | POL3_
78 | 62852pc | Pás asfaltovaný modifikovaný s vložkou z polyesterové rohože tl.4mm-pro pol.72 (popis viz.PD) | m2 | 41.496 |  | 0 |  | 0 |  | 0 | 21 | 0 | 0.0061 | 0.25 | 0 | 0 |  | Vlastní |  |  | POL3_7
79 | 111631-pc1 | Lak asfaltový penetrační-pro pol.73 | t | 0.005 |  | 0 |  | 0 |  | 0 | 21 | 0 | 1 | 0.01 | 0 | 0 |  | Vlastní |  |  | POL3_
80 | 628522pc6 | Pás asfaltovaný modifikovaný s vložkou z polyesterové rohože tl.4mm-pro pol.74 (popis viz.PD) | m2 | 28.394 |  | 0 |  | 0 |  | 0 | 21 | 0 | 0.0061 | 0.17 | 0 | 0 |  | Vlastní |  |  | POL3_
81 | 628522pc2 | Pás s modifikovaným asfaltem s vložkou ze skleněné tkaniny tl.4mm-pro pol.74 (popis viz.PD) | m2 | 28.394 |  | 0 |  | 0 |  | 0 | 21 | 0 | 0.0035 | 0.1 | 0 | 0 |  | Vlastní |  |  | POL3_
82 | 998711202R00 | Přesun hmot pro izolace proti vodě, výšky do 12 m | % |  |  | 0 |  | 0 |  | 0 | 21 | 0 | 0 | 0 | 0 | 0 | 800-711 | RTS |  |  | POL7_
Díl: | 712 | Povlakové krytiny |  |  |  | 0 |  | 0 |  | 0 |  | 0 |  | 1.53 |  | 0 |  |  |  |  | DIL
83 | 712461701R00 | Povlaková krytina střech do 30° pryž. fólií volně | m2 | 484.292 |  | 0 |  | 0 |  | 0 | 21 | 0 | 0.00021 | 0.1 | 0 | 0 | 800-711 | RTS |  |  | POL1_7
|  | doplnění střešního pláště pro ZTI : | [18 empty] | VV
|  | 1,0*1,0 : | [18 empty] | VV
|  | 4*(0,75*0,75) : | [18 empty] | VV
|  | doplnění otvorů ve střeše po DMTZ VZT potrubí : | [18 empty] | VV
|  | 2*(1,5*1,5) : | [18 empty] | VV
|  | krytina střechy : | [18 empty] | VV
|  | přípočet pásu pro napojení řez 4-4 : | [18 empty] | VV
|  | 0,5*(8,5*2) : | [18 empty] | VV
|  | střecha vč.zohlednění sklonu : | [18 empty] | VV
|  | (14,025*32,4)*1,03 : | [18 empty] | VV
|  | 484,292 |  | 484.29 | [16 empty] | VV
84 | 712491171R00 | Povlaková krytina střech do 30°, podklad. textilie | m2 | 484.292 |  | 0 |  | 0 |  | 0 | 21 | 0 | 0 | 0 | 0 | 0 | 800-711 | RTS |  |  | POL1_7
|  | 484,292 'Viz 712/1 (712461701)' : | [18 empty] | VV
|  | 484,292 |  | 484.29 | [16 empty] | VV
85 | 712831101R00 | Samostatné vytažení izolace, pásy na sucho | m2 | 84.648 |  | 0 |  | 0 |  | 0 | 21 | 0 | 0 | 0 | 0 | 0 | 800-711 | RTS |  |  | POL1_7
|  | viz.střecha : | [18 empty] | VV
|  | vytažení na zdi +svislé stěny žlabu : | [18 empty] | VV
|  | pro řez 6-6 : | [18 empty] | VV
|  | (0,4+0,3)*(3,5*2) : | [18 empty] | VV
|  | pro řez 5-5 : | [18 empty] | VV
|  | (0,4+0,3)*14,025 : | [18 empty] | VV
|  | pro řez 4-4 : | [18 empty] | VV
|  | (0,3*2)*(8,5*2) : | [18 empty] | VV
|  | pro řez 3-3 : | [18 empty] | VV
|  | 0,3*7,5 : | [18 empty] | VV
|  | pro řez 1-1 : | [18 empty] | VV
|  | (0,3*4)*(32,4+15,5) : | [18 empty] | VV
|  | 84,648 |  | 84.65 | [16 empty] | VV
86 | 712861702RT1 | Samostatné vytažení izolace, fólií lepenou bodově, 1 vrstva - folie ve specifikaci | m2 | 84.648 |  | 0 |  | 0 |  | 0 | 21 | 0 | 3e-05 | 0 | 0 | 0 | 800-711 | RTS |  |  | POL1_7
|  | 84,648 'Viz pol.85' : | [18 empty] | VV
|  | 84,648 |  | 84.648 | [16 empty] | VV
87 | 712pc | Příplatek za mechanické kotvení střešní folie-D+M | m2 | 568.94 |  | 0 |  | 0 |  | 0 | 21 | 0 | 0 | 0 | 0 | 0 |  | Vlastní |  |  | POL1_7
|  | počet a typ kotvení dle zvoleného systému krytiny : | [18 empty] | VV
|  | viz.PD : | [18 empty] | VV
|  | 84,648 'Viz pol.86' : | [18 empty] | VV
|  | 484,292 'Viz pol.83' : | [18 empty] | VV
|  | 568,94 |  | 568.94 | [16 empty] | VV
88 | 712400931R00 | Údržba - příplatek za správkový kus pryžemi | kus | 5 |  | 0 |  | 0 |  | 0 | 21 | 0 | 0.00023 | 0 | 0 | 0 | 800-711 | RTS |  |  | POL1_7
|  | viz.PD : | [18 empty] | VV
|  | doplnění střešního pláště pro ZTI : | [18 empty] | VV
|  | 4+1 : | [18 empty] | VV
|  | 5 |  | 5 | [16 empty] | VV
89 | 2832204p | Fólie střešní PVC-P ke kotvení tl. 1,5 mm s výztužnou vložkou z PES, pro pol.83 | m2 | 556.936 |  | 0 |  | 0 |  | 0 | 21 | 0 | 0.0019 | 1.06 | 0 | 0 |  | Vlastní |  |  | POL3_7
90 | 69366pc | Textilie podkladní a ochranná 500 g/m2, pro pol.84 | m2 | 507.457 |  | 0 |  | 0 |  | 0 | 21 | 0 | 0.0003 | 0.15 | 0 | 0 |  | Vlastní |  |  | POL3_7
91 | 693660pc | Textilie podkladní a ochranná 500 g/m2, pro pol.85 | m2 | 88.88 |  | 0 |  | 0 |  | 0 | 21 | 0 | 0.0003 | 0.03 | 0 | 0 |  | Vlastní |  |  | POL3_7
92 | 283220pc | Fólie střešní PVC-P ke kotvení tl. 1,5 mm s výztužnou vložkou z PES, pro pol.86 | m2 | 101.578 |  | 0 |  | 0 |  | 0 | 21 | 0 | 0.0019 | 0.19 | 0 | 0 |  | Vlastní |  |  | POL3_7
93 | 998712202R00 | Přesun hmot pro povlakové krytiny, výšky do 12 m | % |  |  | 0 |  | 0 |  | 0 | 21 | 0 | 0 | 0 | 0 | 0 | 800-711 | RTS |  |  | POL7_
Díl: | 713 | Izolace tepelné |  |  |  | 0 |  | 0 |  | 0 |  | 0 |  | 9.51 |  | 0 |  |  |  |  | DIL
94 | 71311pc1 | Montáž foukané tepelné izolace z minerálních vláken tl do 150 mm vodorovné | m2 | 50.906 |  | 0 |  | 0 |  | 0 | 21 | 0 | 0 | 0 | 0 | 0 |  | Vlastní |  |  | POL1_7
|  | tl.izolace 150mm : | [18 empty] | VV
|  | přípočet po obvodu (řez 4-4,5-5,1-1) : | [18 empty] | VV
|  | 0,25*(32,4*2+14,025) : | [18 empty] | VV
|  | izolace pod vazníky : | [18 empty] | VV
|  | (0,4*13,0)*6 : | [18 empty] | VV
|  | 50,906 |  | 50.906 | [16 empty] | VV
95 | 71311pc2 | Montáž foukané tepelné izolace z minerálních vláken tl do 300 mm vodorovné | m2 | 407.68 |  | 0 |  | 0 |  | 0 | 21 | 0 | 0 | 0 | 0 | 0 |  | Vlastní |  |  | POL1_7
|  | tl.izolace 300mm : | [18 empty] | VV
|  | podhled nad sálem : | [18 empty] | VV
|  | 13*31,36 : | [18 empty] | VV
|  | 407,68 |  | 407.68 | [16 empty] | VV
96 | 713131111R00 | Izolace tepelná stěn přibitím na dřev. konstrukci | m2 | 51.525 |  | 0 |  | 0 |  | 0 | 21 | 0 | 0.00031 | 0.02 | 0 | 0 | 800-713 | RTS |  |  | POL1_7
|  | Včetně pomocného lešení o výšce podlahy do 1900 mm a pro zatížení do 1,5 kPa. | [18 empty] | POP | Včetně pomocného lešení o výšce podlahy do 1900 mm a pro zatížení do 1,5 kPa.
|  | izolace stěn (střecha) : | [18 empty] | VV
|  | pro řez 1-1,4-4,5-5,6-6 : | [18 empty] | VV
|  | 0,5*(14,025+32,4*2+3,3*2) : | [18 empty] | VV
|  | pro řez 3-3 : | [18 empty] | VV
|  | (0,725+0,45)*7,5 : | [18 empty] | VV
|  | 51,525 |  | 51.52 | [16 empty] | VV
97 | 713141123R00 | Izolace tepelná střech bodově lep. tmelem , 1vrstvá | m2 | 4.5 |  | 0 |  | 0 |  | 0 | 21 | 0 | 0.00058 | 0 | 0 | 0 | 800-713 | RTS |  |  | POL1_7
|  | doplnění otvorů ve střeše ZTI : | [18 empty] | VV
|  | 2xtl.140mm : | [18 empty] | VV
|  | 2*(4*(0,25*0,25)) : | [18 empty] | VV
|  | doplnění otvorů ve střeše po DMTZ VZT potrubí : | [18 empty] | VV
|  | 2xtl.100mm : | [18 empty] | VV
|  | 2*(2*1,0*1,0) : | [18 empty] | VV
|  | 4,5 |  | 4.5 | [16 empty] | VV
98 | 713291121R00 | Izol.chlad.stropů vrchem parotěsná asf.pás.1 nátěr | m2 | 2.25 |  | 0 |  | 0 |  | 0 | 21 | 0 | 0.00252 | 0.01 | 0 | 0 | 800-713 | RTS |  |  | POL1_7
|  | Včetně pomocného lešení o výšce podlahy do 1900 mm a pro zatížení do 1,5 kPa. | [18 empty] | POP | Včetně pomocného lešení o výšce podlahy do 1900 mm a pro zatížení do 1,5 kPa.
|  | parozábrana ŽB stropu : | [18 empty] | VV
|  | doplnění otvorů ve střeše ZTI : | [18 empty] | VV
|  | 4*(0,75*0,75) : | [18 empty] | VV
|  | 2,25 |  | 2.25 | [16 empty] | VV
99 | 631511pc | Vata minerální foukaná (ze skelné vlny-z panenského vlákna bez pojiv), popis viz.PD-pro pol.94 | m3 | 8.393 |  | 0 |  | 0 |  | 0 | 21 | 0 | 0.065 | 0.55 | 0 | 0 |  | Vlastní |  |  | POL12_0
100 | 631511pc | Vata minerální foukaná (ze skelné vlny-panenského vlákna bez pojiv), popis viz.PD-pro pol.95 | m3 | 134.534 |  | 0 |  | 0 |  | 0 | 21 | 0 | 0.065 | 8.74 | 0 | 0 |  | Vlastní |  |  | POL12_0
101 | 63152pc | Deska fasádní izolační minerální tl.140mm, popis viz PD-pro pol.96 | m2 | 52.556 |  | 0 |  | 0 |  | 0 | 21 | 0 | 0.0021 | 0.11 | 0 | 0 |  | Vlastní |  |  | POL3_7
102 | 63151pc | Deska minerální izolační tuhá střešní tl.100 mm, popis viz.PD-pro pol.97 | m2 | 4.16 |  | 0 |  | 0 |  | 0 | 21 | 0 | 0.015 | 0.06 | 0 | 0 |  | Vlastní |  |  | POL3_7
103 | 631514pc | Deska minerální střešní izolační tuhá tl.140 mm, popis viz.PD-pro pol.97 | m2 | 0.52 |  | 0 |  | 0 |  | 0 | 21 | 0 | 0.021 | 0.01 | 0 | 0 |  | Vlastní |  |  | POL3_7
104 | 628522pc | Pás asfaltovaný modifikovaný SBS, popis viz.PD-pro pol.98 | m2 | 2.588 |  | 0 |  | 0 |  | 0 | 21 | 0 | 0.0049 | 0.01 | 0 | 0 |  | Vlastní |  |  | POL12_0
105 | 998713202R00 | Přesun hmot pro izolace tepelné, výšky do 12 m | % |  |  | 0 |  | 0 |  | 0 | 21 | 0 | 0 | 0 | 0 | 0 | 800-713 | RTS |  |  | POL7_
Díl: | 72 | Zdravotně-technické instalace budov |  |  |  | 0 |  | 0 |  | 0 |  | 0 |  | 0 |  | 0 |  |  |  |  | DIL
106 | ZTI+chlaz | Celkové náklady na zdravotechniku a chlazení-viz.samostatný rozpočet ZTI | soubor | 1 |  | 0 |  | 0 |  | 0 | 21 | 0 | 0 | 0 | 0 | 0 |  | Vlastní |  |  | POL1_7
Díl: | 73 | Ústřední vytápění |  |  |  | 0 |  | 0 |  | 0 |  | 0 |  | 0 |  | 0 |  |  |  |  | DIL
107 | ÚT | Celkové náklady na ústřední vytápění-viz.samostatný rozpočet ÚT | soubor | 1 |  | 0 |  | 0 |  | 0 | 21 | 0 | 0 | 0 | 0 | 0 |  | Vlastní |  |  | POL1_7
Díl: | 762 | Konstrukce tesařské |  |  |  | 0 |  | 0 |  | 0 |  | 0 |  | 22.52 |  | 0 |  |  |  |  | DIL
108 | 762332110R00 | Montáž vázaných krovů pravidelných do 120 cm2 | m | 127.5 |  | 0 |  | 0 |  | 0 | 21 | 0 | 0 | 0 | 0 | 0 | 800-762 | RTS |  |  | POL1_7
|  | pomocné k-ce (1m3) : | [18 empty] | VV
|  | 100 : | [18 empty] | VV
|  | viz.výpis řeziva : | [18 empty] | VV
|  | sloupky-4 100/100 : | [18 empty] | VV
|  | 0,5*55 : | [18 empty] | VV
|  | 127,5 |  | 127.5 | [16 empty] | VV
109 | 76233pc1 | Montáž krokví rovnoběžných s okapem z hraněného řeziva průřezové plochy do 120 cm2 na ocel | m | 80 |  | 0 |  | 0 |  | 0 | 21 | 0 | 0 | 0 | 0 | 0 |  | Vlastní |  |  | POL1_7
|  | 3-viz.výpis řeziva : | [18 empty] | VV
|  | vazničky 100/100mm : | [18 empty] | VV
|  | 80 : | [18 empty] | VV
|  | 80 |  | 80 | [16 empty] | VV
110 | 76233pc2 | Montáž krokví rovnoběžných s okapem z hraněného řeziva průřezové plochy do 224 cm2 na ocel | m | 300 |  | 0 |  | 0 |  | 0 | 21 | 0 | 0 | 0 | 0 | 0 |  | Vlastní |  |  | POL1_7
|  | viz.výpis řeziva : | [18 empty] | VV
|  | pol.1 : | [18 empty] | VV
|  | vazničky-120/180mm : | [18 empty] | VV
|  | 300 : | [18 empty] | VV
|  | 300 |  | 300 | [16 empty] | VV
111 | 76233pc3 | Montáž krokví rovnoběžných s okapem z hraněného řeziva průřezové plochy do 288 cm2 na ocel | m | 80 |  | 0 |  | 0 |  | 0 | 21 | 0 | 0 | 0 | 0 | 0 |  | Vlastní |  |  | POL1_7
|  | pol.2-viz.výpis řeziva : | [18 empty] | VV
|  | vaznička-120/220mm : | [18 empty] | VV
|  | 80 : | [18 empty] | VV
|  | 80 |  | 80 | [16 empty] | VV
112 | 76233pc4 | Montáž krokví rovnoběžných s okapem z hraněného řeziva průřezové plochy nad 288 cm2 na ocel | m | 48 |  | 0 |  | 0 |  | 0 | 21 | 0 | 0 | 0 | 0 | 0 |  | Vlastní |  |  | POL1_7
|  | viz.výpis řeziva : | [18 empty] | VV
|  | vaznička 180/220-pol.7 : | [18 empty] | VV
|  | 2*6,0 : | [18 empty] | VV
|  | vaznička 180/220mm-pol.6 : | [18 empty] | VV
|  | 4*9,0 : | [18 empty] | VV
|  | 48 |  | 48 | [16 empty] | VV
113 | 762341210R00 | Montáž bednění střech rovných, prkna hrubá na sraz | m2 | 483.1 |  | 0 |  | 0 |  | 0 | 21 | 0 | 0 | 0 | 0 | 0 | 800-762 | RTS |  |  | POL1_7
|  | doplnění otvorů ve střeše po DMTZ VZT potrubí : | [18 empty] | VV
|  | bednění tl.32mm : | [18 empty] | VV
|  | 2*(1,0*1,0) : | [18 empty] | VV
|  | Mezisoučet : | [18 empty] | VV
|  | 16-lávka-fošna tl.40mm : | [18 empty] | VV
|  | 70*0,18 : | [18 empty] | VV
|  | 9-lávka-fošna tl.60mm : | [18 empty] | VV
|  | 45*0,3 : | [18 empty] | VV
|  | pol.8-viz.výpis řeziva : | [18 empty] | VV
|  | bednění tl.32mm : | [18 empty] | VV
|  | 455 : | [18 empty] | VV
|  | 483,1 |  | 483.1 | [16 empty] | VV
114 | 762395000R00 | Spojovací a ochranné prostředky pro střechy | m3 | 29.23 |  | 0 |  | 0 |  | 0 | 21 | 0 | 0.02357 | 0.69 | 0 | 0 | 800-762 | RTS |  |  | POL1_7
|  | viz.výpis řeziva : | [18 empty] | VV
|  | doplnění otvorů ve střeše po DMTZ VZT potrubí : | [18 empty] | VV
|  | bednění tl.32mm : | [18 empty] | VV
|  | 2*(1,0*1,0*0,032) : | [18 empty] | VV
|  | 12-krokev 140/180mm dl.7,25m 2ks : | [18 empty] | VV
|  | 7,25*2*(0,14*0,18) : | [18 empty] | VV
|  | 15-sloupek 140/140mm dl.0,75m 2ks : | [18 empty] | VV
|  | 0,75*2*(0,14*0,14) : | [18 empty] | VV
|  | 14-sloupek 140/140mm dl.1,0m 2ks : | [18 empty] | VV
|  | 1,0*2*(0,14*0,14) : | [18 empty] | VV
|  | 13-sloupek 140/140mm dl.1,4m 2ks : | [18 empty] | VV
|  | 1,4*2*(0,14*0,14) : | [18 empty] | VV
|  | 11-pozednice 140/120mm dl.7m 2ks : | [18 empty] | VV
|  | 7,0*2*(0,14*0,12) : | [18 empty] | VV
|  | 16-lávka-fošna tl.40mm : | [18 empty] | VV
|  | 70*0,18*0,04 : | [18 empty] | VV
|  | 9-lávka-fošna tl.60mm : | [18 empty] | VV
|  | 45*0,3*0,06 : | [18 empty] | VV
|  | pol.8-viz.výpis řeziva : | [18 empty] | VV
|  | bednění tl.32mm : | [18 empty] | VV
|  | 455*0,032 : | [18 empty] | VV
|  | vaznička 180/220-pol.7 : | [18 empty] | VV
|  | (2*6,0)*0,18*0,22 : | [18 empty] | VV
|  | vaznička 180/220mm-pol.6 : | [18 empty] | VV
|  | (4*9,0)*0,18*0,22 : | [18 empty] | VV
|  | pol.2-viz.výpis řeziva : | [18 empty] | VV
|  | vaznička-120/220mm : | [18 empty] | VV
|  | 80*0,12*0,22 : | [18 empty] | VV
|  | pol.1 : | [18 empty] | VV
|  | vazničky-120/180mm : | [18 empty] | VV
|  | 300*0,12*0,18 : | [18 empty] | VV
|  | 3-viz.výpis řeziva : | [18 empty] | VV
|  | vazničky 100/100mm : | [18 empty] | VV
|  | 80*0,1*0,1 : | [18 empty] | VV
|  | pomocné k-ce (1m3) : | [18 empty] | VV
|  | 1 : | [18 empty] | VV
|  | sloupky-4 100/100 : | [18 empty] | VV
|  | (0,5*55)*0,1*0,1 : | [18 empty] | VV
|  | 29,23 |  | 29.23 | [16 empty] | VV
115 | 76242pc | Montáž obložení stropu podkladový rošt | m | 475 |  | 0 |  | 0 |  | 0 | 21 | 0 | 2e-05 | 0.01 | 0 | 0 |  | Vlastní |  |  | POL1_7
|  | pol.5-viz.výpis řeziva : | [18 empty] | VV
|  | podkl.rošt 100/140mm : | [18 empty] | VV
|  | 475 : | [18 empty] | VV
|  | 475 |  | 475 | [16 empty] | VV
116 | 762495000R00 | Spojovací a ochranné prostř. obložení stěn, stropů | m2 | 66.5 |  | 0 |  | 0 |  | 0 | 21 | 0 | 0.00024 | 0.02 | 0 | 0 | 800-762 | RTS |  |  | POL1_7
|  | pol.5-viz.výpis řeziva : | [18 empty] | VV
|  | podkl.rošt 100/140mm : | [18 empty] | VV
|  | 475*0,14 : | [18 empty] | VV
|  | 66,5 |  | 66.5 | [16 empty] | VV
117 | 7623410pc | Podkladová vrstva z prken tl.28mm na sraz šroubovaných-pod oplechování vč.kotvení a dodávky prken | m2 | 6 |  | 0 |  | 0 |  | 0 | 21 | 0 | 0.0142 | 0.09 | 0 | 0 |  | Vlastní |  |  | POL1_7
|  | pod krytinu stropu tubusu kanálu VZT : | [18 empty] | VV
|  | 6 : | [18 empty] | VV
|  | 6 |  | 6 | [16 empty] | VV
118 | 762332120R00 | Montáž vázaných krovů pravidelných do 224 cm2 | m | 20.3 |  | 0 |  | 0 |  | 0 | 21 | 0 | 0 | 0 | 0 | 0 | 800-762 | RTS |  |  | POL1_7
|  | viz.výpis řeziva : | [18 empty] | VV
|  | 15-sloupek 140/140mm dl.0,75m 2ks : | [18 empty] | VV
|  | 0,75*2 : | [18 empty] | VV
|  | 14-sloupek 140/140mm dl.1,0m 2ks : | [18 empty] | VV
|  | 1,0*2 : | [18 empty] | VV
|  | 13-sloupek 140/140mm dl.1,4m 2ks : | [18 empty] | VV
|  | 1,4*2 : | [18 empty] | VV
|  | 11-pozednice 140/120mm dl.7m 2ks : | [18 empty] | VV
|  | 7,0*2 : | [18 empty] | VV
|  | 20,3 |  | 20.3 | [16 empty] | VV
119 | 762332130R00 | Montáž vázaných krovů pravidelných do 28 cm2 | m | 14.5 |  | 0 |  | 0 |  | 0 | 21 | 0 | 0 | 0 | 0 | 0 | 800-762 | RTS |  |  | POL1_7
|  | viz.výpis řeziva : | [18 empty] | VV
|  | 12-krokev 140/180mm dl.7,25m 2ks : | [18 empty] | VV
|  | 7,25*2 : | [18 empty] | VV
|  | 14,5 |  | 14.5 | [16 empty] | VV
120 | 605120pc2 | Řezivo jehličnaté hranol jakost I, pro pol.108 | m3 | 1.408 |  | 0 |  | 0 |  | 0 | 21 | 0 | 0.55 | 0.77 | 0 | 0 |  | Vlastní |  |  | POL3_7
121 | 60512pc3 | Řezivo jehličnaté hranol jakost I, pro pol.109 | m3 | 0.88 |  | 0 |  | 0 |  | 0 | 21 | 0 | 0.55 | 0.48 | 0 | 0 |  | Vlastní |  |  | POL3_7
122 | 605120pc4 | Řezivo jehličnaté hranol jakost I, pro pol.110 | m3 | 7.128 |  | 0 |  | 0 |  | 0 | 21 | 0 | 0.55 | 3.92 | 0 | 0 |  | Vlastní |  |  | POL3_7
123 | 605120pc5 | Řezivo jehličnaté hranol jakost I, pro pol.111 | m3 | 2.332 |  | 0 |  | 0 |  | 0 | 21 | 0 | 0.55 | 1.28 | 0 | 0 |  | Vlastní |  |  | POL3_7
124 | 605120pc6 | Řezivo jehličnaté hranol jakost I, pro pol.112 | m3 | 2.123 |  | 0 |  | 0 |  | 0 | 21 | 0 | 0.55 | 1.17 | 0 | 0 |  | Vlastní |  |  | POL3_7
125 | 605110pc7 | Řezivo jehličnaté středové SM 2 - 3,5 m tl. 18-32 mm, pro pol.113 | m3 | 16.075 |  | 0 |  | 0 |  | 0 | 21 | 0 | 0.55 | 8.84 | 0 | 0 |  | Vlastní |  |  | POL3_7
126 | 60511021R | Fošna SM neom. II jak. tl. 33-100 mm L 2-3,5 m, pro pol.113 | m3 | 1.441 |  | 0 |  | 0 |  | 0 | 21 | 0 | 0.55 | 0.79 | 0 | 0 | SPCM | RTS |  |  | POL3_7
127 | 605120pc1 | Řezivo jehličnaté hranol jakost I do 120 cm2, pro pol.115 | m3 | 7.315 |  | 0 |  | 0 |  | 0 | 21 | 0 | 0.55 | 4.02 | 0 | 0 |  | Vlastní |  |  | POL3_7
128 | 605120pc8 | Řezivo jehličnaté hranol jakost I nad 120 cm2, pro pol.118 | m3 | 0.407 |  | 0 |  | 0 |  | 0 | 21 | 0 | 0.55 | 0.22 | 0 | 0 |  | Vlastní |  |  | POL3_7
129 | 605120pc9 | Řezivo jehličnaté hranol jakost I nad 120 cm2, pro pol.119 | m3 | 0.407 |  | 0 |  | 0 |  | 0 | 21 | 0 | 0.55 | 0.22 | 0 | 0 |  | Vlastní |  |  | POL3_7
130 | 998762202R00 | Přesun hmot pro tesařské konstrukce, výšky do 12 m | % |  |  | 0 |  | 0 |  | 0 | 21 | 0 | 0 | 0 | 0 | 0 | 800-762 | RTS |  |  | POL7_
Díl: | 763 | Dřevostavby |  |  |  | 0 |  | 0 |  | 0 |  | 0 |  | 17.21 |  | 0 |  |  |  |  | DIL
131 | 763pc | SDK podhled deska 1xDF 15 bez TI dvouvrstvá spodní kce profil CD+UD | m2 | 460.147 |  | 0 |  | 0 |  | 0 | 21 | 0 | 0.01776 | 8.17 | 0 | 0 |  | Vlastní |  |  | POL1_7
|  | přípočet zapuštění světel v podhledu balkonu : | [18 empty] | VV
|  | (0,15*(0,5*4))*5 : | [18 empty] | VV
|  | podhled-galerie : | [18 empty] | VV
|  | 17,5 : | [18 empty] | VV
|  | přípočet boků obalení vazníků : | [18 empty] | VV
|  | ((13,0*0,15)*2)*6 : | [18 empty] | VV
|  | podhled nad sálem : | [18 empty] | VV
|  | 13,321*31,36 : | [18 empty] | VV
|  | 460,147 |  | 460.147 | [16 empty] | VV
132 | 763pc1 | SDK podhled deska 1x akustická deska 600x2400x25mm vč.nosné k-ce,izolace 2x30mm-D+M(viz.interiér) | m2 | 448.27 |  | 0 |  | 0 |  | 0 | 21 | 0 | 0.0176 | 7.89 | 0 | 0 |  | Vlastní |  |  | POL1_7
|  | Plný popis viz.výkres : Půdorys 3.np-nový stav : | [18 empty] | VV
|  | Stropní akustická podhledová deska se skrytými kovovými nosnými : | [18 empty] | VV
|  | profily provedená v souladu s ČSN EN 13964-příloha D. : | [18 empty] | VV
|  | Vč.nosného roštu z CD,UD profilů. : | [18 empty] | VV
|  | rovný podhled galerie : | [18 empty] | VV
|  | 118 : | [18 empty] | VV
|  | nad jevištěm (vč.kastlíku pro osvětlení) : | [18 empty] | VV
|  | 13,35*(4,6+0,3+0,9) : | [18 empty] | VV
|  | nad sálem (prolamovaný) : | [18 empty] | VV
|  | 240,8*0,05 : | [18 empty] | VV
|  | 240,8 : | [18 empty] | VV
|  | 448,27 |  | 448.27 | [16 empty] | VV
133 | 763pc3 | SDK podhled základní penetrační nátěr | m2 | 462.147 |  | 0 |  | 0 |  | 0 | 21 | 0 | 0.0001 | 0.05 | 0 | 0 |  | Vlastní |  |  | POL1_7
|  | doplnění podhledu ve strojovně VZT (2x 1,0x1,0m) : | [18 empty] | VV
|  | 2*1,0*1,0 : | [18 empty] | VV
|  | podhled nad sálem : | [18 empty] | VV
|  | 460,147 'Viz 763/1 (763131441)' : | [18 empty] | VV
|  | 462,147 |  | 462.147 | [16 empty] | VV
134 | 763pc4 | Montáž parotěsné zábrany do SDK podhledu | m2 | 460.147 |  | 0 |  | 0 |  | 0 | 21 | 0 | 0 | 0 | 0 | 0 |  | Vlastní |  |  | POL1_7
|  | viz.PD : | [18 empty] | VV
|  | způsob kotvení syst.dle podhledu : | [18 empty] | VV
|  | 460,147 'Viz pol.131' : | [18 empty] | VV
|  | 460,147 |  | 460.147 | [16 empty] | VV
135 | 763pc5 | Montáž revizních dvířek SDK kcí vel. 800x800 mm | kus | 1 |  | 0 |  | 0 |  | 0 | 21 | 0 | 0.0001 | 0 | 0 | 0 |  | Vlastní |  |  | POL1_7
|  | viz.výpis 106 : | [18 empty] | VV
|  | sál : | [18 empty] | VV
|  | 1 : | [18 empty] | VV
|  | 1 |  | 1 | [16 empty] | VV
136 | 763pc6 | SDK stěna předsazená akustická 600x2400x25mm vč.nosné k-ce,izolace 1x30mm-D+M(viz.interiér) | m2 | 30.55 |  | 0 |  | 0 |  | 0 | 21 | 0 | 0.0179 | 0.55 | 0 | 0 |  | Vlastní |  |  | POL1_7
|  | Plný popis viz.výkres : Půdorys 3.np-nový stav : | [18 empty] | VV
|  | Stěnová akustická obkladová deska se skrytými kovovými nosnými : | [18 empty] | VV
|  | profily provedená v souladu s ČSN EN 13964-příloha D. : | [18 empty] | VV
|  | Vč.nosného roštu z CD,UD profilů. : | [18 empty] | VV
|  | zadní stěna -galerie sálu : | [18 empty] | VV
|  | 2,35*13 : | [18 empty] | VV
|  | 30,55 |  | 30.55 | [16 empty] | VV
137 | 763pc7 | SDK příčka tl 150 mm profil CW+UW 100 desky 2xA 12,5 TI 100 mm EI 60 Rw 55 DB | m2 | 4.043 |  | 0 |  | 0 |  | 0 | 21 | 0 | 0.04898 | 0.2 | 0 | 0 |  | Vlastní |  |  | POL1_7
|  | ´036 vč.odpočtu dveří : | [18 empty] | VV
|  | 2,7*2,3-(1,1*1,97) : | [18 empty] | VV
|  | 4,043 |  | 4.043 | [16 empty] | VV
138 | 763pc8 | SDK příčka základní penetrační nátěr | m2 | 4.043 |  | 0 |  | 0 |  | 0 | 21 | 0 | 0.0002 | 0 | 0 | 0 |  | Vlastní |  |  | POL1_7
|  | viz.PD : | [18 empty] | VV
|  | 4,043 'Viz pol.137' : | [18 empty] | VV
|  | 4,043 |  | 4.043 | [16 empty] | VV
139 | 763pc9 | SDK stěna předsazená tl 62,5 mm profil CW+UW 50 deska 1xA 12,5 bez TI EI 15 | m2 | 17.12 |  | 0 |  | 0 |  | 0 | 21 | 0 | 0.01256 | 0.22 | 0 | 0 |  | Vlastní |  |  | POL1_7
|  | ´1.pp-strojovna VZT 036 : | [18 empty] | VV
|  | 5,1*3,0 : | [18 empty] | VV
|  | zakrytování rozvodů ÚT : | [18 empty] | VV
|  | 2,6*(0,3+0,4) : | [18 empty] | VV
|  | 17,12 |  | 17.12 | [16 empty] | VV
140 | 763pc10 | SDK stěna předsazená základní penetrační nátěr | m2 | 17.12 |  | 0 |  | 0 |  | 0 | 21 | 0 | 0.0001 | 0 | 0 | 0 |  | Vlastní |  |  | POL1_7
|  | viz.PD : | [18 empty] | VV
|  | 17,120 'Viz pol.139' : | [18 empty] | VV
|  | 17,12 |  | 17.12 | [16 empty] | VV
141 | 763pc11 | Montáž revizních dvířek SDK kcí vel. 500x500 mm | kus | 1 |  | 0 |  | 0 |  | 0 | 21 | 0 | 7e-05 | 0 | 0 | 0 |  | Vlastní |  |  | POL1_7
|  | ´108 : | [18 empty] | VV
|  | pro zakrytování ÚT : | [18 empty] | VV
|  | 1 : | [18 empty] | VV
|  | 1 |  | 1 | [16 empty] | VV
142 | 763pc12 | Vyspravení SDK podhledu plochy do 1 m2 deska 1xDF 15 | kus | 2 |  | 0 |  | 0 |  | 0 | 21 | 0 | 0.0173 | 0.03 | 0 | 0 |  | Vlastní |  |  | POL1_7
|  | viz.PD : | [18 empty] | VV
|  | doplnění podhledu ve strojovně VZT (2x 1,0x1,0m) : | [18 empty] | VV
|  | 2 : | [18 empty] | VV
|  | 2 |  | 2 | [16 empty] | VV
143 | 763pc13 | Montáž jedné vrstvy tepelné izolace do SDK příčky | m2 | 15.3 |  | 0 |  | 0 |  | 0 | 21 | 0 | 0 | 0 | 0 | 0 |  | Vlastní |  |  | POL1_7
|  | ´1.pp-strojovna VZT 036 : | [18 empty] | VV
|  | 5,1*3,0 : | [18 empty] | VV
|  | 15,3 |  | 15.3 | [16 empty] | VV
144 | 28329pc | Folie nehořlavá parotěsná kontaktní (třívrstvý materiál-viz.řez 1-1), popis viz.PD-pro pol.134 | m2 | 529.169 |  | 0 |  | 0 |  | 0 | 21 | 0 | 0.00014 | 0.07 | 0 | 0 |  | Vlastní |  |  | POL3_7
145 | 590301pc | Revizní dvířka vč.rámu 800x800mm dle PBŘ (EI30), popis viz.PD-pro pol.135 | kus | 1 |  | 0 |  | 0 |  | 0 | 21 | 0 | 0.011 | 0.01 | 0 | 0 |  | Vlastní |  |  | POL3_7
146 | 553435pc | Dvířka revizní do SDK vč.rámečku-uzamykatelná 450x450mm, popis viz.PD-pro pol.141 | kus | 1 |  | 0 |  | 0 |  | 0 | 21 | 0 | 0.0023 | 0 | 0 | 0 |  | Vlastní |  |  | POL3_7
147 | 631481pc | Deska minerální izolační tl.40mm pro SDK příčky, popis viz.PD-pro pol.143 | m2 | 15.606 |  | 0 |  | 0 |  | 0 | 21 | 0 | 0.0014 | 0.02 | 0 | 0 |  | Vlastní |  |  | POL3_7
148 | 99876pc | Přesun hmot procentní pro sádrokartonové konstrukce v objektech v do 12 m | % |  |  | 0 |  | 0 |  | 0 | 21 | 0 | 0 | 0 | 0 | 0 |  | Vlastní |  |  | POL1_
Díl: | 764 | Konstrukce klempířské |  |  |  | 0 |  | 0 |  | 0 |  | 0 |  | 0.23 |  | 0 |  |  |  |  | DIL
149 | 7642335pc | Oplechování atiky s vytažením na zdivo TiZn rš 400 mm-D+M | m | 12 |  | 0 |  | 0 |  | 0 | 21 | 0 | 0.0026 | 0.03 | 0 | 0 |  | Vlastní |  |  | POL1_7
|  | ´302-viz.výpis : | [18 empty] | VV
|  | 12 : | [18 empty] | VV
|  | 12 |  | 12 | [16 empty] | VV
150 | 7642965pc | Střešní prvky TiZn - připojovací dilatační lišta rš 200 mm-D+M | m | 62 |  | 0 |  | 0 |  | 0 | 21 | 0 | 0.0006 | 0.04 | 0 | 0 |  | Vlastní |  |  | POL1_7
|  | ´303-viz.výpis : | [18 empty] | VV
|  | 62 : | [18 empty] | VV
|  | 62 |  | 62 | [16 empty] | VV
151 | 764530450R00 | Oplechování zdí Ti Zn plechu, rš 600 mm | m | 45 |  | 0 |  | 0 |  | 0 | 21 | 0 | 0.0031 | 0.14 | 0 | 0 | 800-764 | RTS |  |  | POL1_7
|  | ´301-viz.výpis : | [18 empty] | VV
|  | 45 : | [18 empty] | VV
|  | 45 |  | 45 | [16 empty] | VV
152 | 764291430R00 | Závětrná lišta z Ti Zn plechu, rš 400 mm | m | 1.2 |  | 0 |  | 0 |  | 0 | 21 | 0 | 0.00199 | 0 | 0 | 0 | 800-764 | RTS |  |  | POL1_7
|  | viz.výpis 304 : | [18 empty] | VV
|  | 1,2 : | [18 empty] | VV
|  | 1,2 |  | 1.2 | [16 empty] | VV
153 | 764233450R00 | Lemování z Ti Zn zdí, plochých střech, rš 500 mm | m | 7.5 |  | 0 |  | 0 |  | 0 | 21 | 0 | 0.00313 | 0.02 | 0 | 0 | 800-764 | RTS |  |  | POL1_7
|  | 305-viz.výpis : | [18 empty] | VV
|  | 7,5 : | [18 empty] | VV
|  | 7,5 |  | 7.5 | [16 empty] | VV
154 | 998764202R00 | Přesun hmot pro klempířské konstr., výšky do 12 m | % |  |  | 0 |  | 0 |  | 0 | 21 | 0 | 0 | 0 | 0 | 0 | 800-764 | RTS |  |  | POL7_
Díl: | 767 | Konstrukce zámečnické |  |  |  | 0 |  | 0 |  | 0 |  | 0 |  | 0 |  | 0 |  |  |  |  | DIL
155 | 767pc | 101-Oc.dv.kř.1100/1970mm protipož. vč.oc.zár.+nátěr,EI45DP1-C,kování,syst.GK,samozav.-D+M(viz.výpis) | ks | 1 |  | 0 |  | 0 |  | 0 | 21 | 0 | 0 | 0 | 0 | 0 |  | Vlastní |  |  | POL12_1
|  | ´101-viz.výpis : | [18 empty] | VV
|  | 1 : | [18 empty] | VV
|  | 1 |  | 1 | [16 empty] | VV
156 | 767pc | 102-Oc.plošina pro VZT,k-ce z U180,žár.pozink-D+M(viz.výpis) | soubor | 1 |  | 0 |  | 0 |  | 0 | 21 | 0 | 0 | 0 | 0 | 0 |  | Vlastní |  |  | POL12_1
|  | hmotnost k-ce 580kg-viz.statika : | [18 empty] | VV
|  | žár.pozink : | [18 empty] | VV
|  | ´102-viz.výpis : | [18 empty] | VV
|  | 1 : | [18 empty] | VV
|  | 1 |  | 1 | [16 empty] | VV
157 | 767pc | 107-Kotvení sloupků k atice tyč plochá 40x5mm dl.450mm (0,71 kg/ks)+chem.kotvy,žár.pozink-D+M | ks | 82 |  | 0 |  | 0 |  | 0 | 21 | 0 | 0 | 0 | 0 | 0 |  | Vlastní |  |  | POL12_1
|  | ´107-viz.výpis : | [18 empty] | VV
|  | 82 : | [18 empty] | VV
|  | 82 |  | 82 | [16 empty] | VV
158 | 767pc | 109-DMTZ+zpětná MTZ oc.žebříku na střeše dl.2700mm vč.kotvení(viz.výpis) | ks | 1 |  | 0 |  | 0 |  | 0 | 21 | 0 | 0 | 0 | 0 | 0 |  | Vlastní |  |  | POL12_1
|  | 109-viz.výpis : | [18 empty] | VV
|  | 1 : | [18 empty] | VV
|  | 1 |  | 1 | [16 empty] | VV
159 | 767pc | 110-Oc.žebřík dl.1250mm,žár.pozink vč.kotvení-D+M(viz.výpis) | ks | 1 |  | 0 |  | 0 |  | 0 | 21 | 0 | 0 | 0 | 0 | 0 |  | Vlastní |  |  | POL12_1
|  | 110-viz.výpis : | [18 empty] | VV
|  | 1 : | [18 empty] | VV
|  | 1 |  | 1 | [16 empty] | VV
160 | 767pc | 111-Vodící a kotvící tyč kolem poch.lávku v krovu,kotvení,žár.pozink-D+M(viz.výpis) | m | 60 |  | 0 |  | 0 |  | 0 | 21 | 0 | 0 | 0 | 0 | 0 |  | Vlastní |  |  | POL12_1
|  | 111-viz.výpis : | [18 empty] | VV
|  | 60 : | [18 empty] | VV
|  | 60 |  | 60 | [16 empty] | VV
161 | 767pc | 112-Závitová tyč dl.500mm(kotvící bod),žár.pozink,pro připojení bezp.lana-D+M(viz.výpis) | ks | 10 |  | 0 |  | 0 |  | 0 | 21 | 0 | 0 | 0 | 0 | 0 |  | Vlastní |  |  | POL12_1
|  | 112-viz.výpis : | [18 empty] | VV
|  | 10 : | [18 empty] | VV
|  | 10 |  | 10 | [16 empty] | VV
162 | 767pc | 113-Tyč plochá 60x8mm dl.750mm(váha 2,85kg),žár.pozink+4xvrut M10x80-D+M(viz.výpis) | ks | 156 |  | 0 |  | 0 |  | 0 | 21 | 0 | 0 | 0 | 0 | 0 |  | Vlastní |  |  | POL12_1
|  | 113-viz.výpis : | [18 empty] | VV
|  | 156 : | [18 empty] | VV
|  | 156 |  | 156 | [16 empty] | VV
163 | 767pc | 114-Oc.k-ce pro reklamní panely,nerez (cca 90kg)-D+M(viz.výpis) | soubor | 1 |  | 0 |  | 0 |  | 0 | 21 | 0 | 0 | 0 | 0 | 0 |  | Vlastní |  |  | POL12_1
|  | popis viz.PD : | [18 empty] | VV
|  | Materiál : : | [18 empty] | VV
|  | -tyč plochá 100x10mm dl.3m-2ks, : | [18 empty] | VV
|  | -trubka 40x40x3mm dl.200mm-10ks nerez : | [18 empty] | VV
|  | -U profil 80x80x3 dl.3m-2ks nerez : | [18 empty] | VV
|  | -nerez šroub M10x30-12 ks : | [18 empty] | VV
|  | -matice nerez M10 12 ks : | [18 empty] | VV
|  | vč.zpracování dílenské dokumentace : | [18 empty] | VV
|  | 114-plný popis viz.výpis : | [18 empty] | VV
|  | 1 : | [18 empty] | VV
|  | 1 |  | 1 | [16 empty] | VV
164 | 767pc | 201-Bezp.přepad PVC trubka DN100mm dl.500mm-D+M(viz.výpis) | ks | 2 |  | 0 |  | 0 |  | 0 | 21 | 0 | 0 | 0 | 0 | 0 |  | Vlastní |  |  | POL12_1
|  | viz.PD : | [18 empty] | VV
|  | vč.zazdění : | [18 empty] | VV
|  | ´201-vi.výpis : | [18 empty] | VV
|  | 2 : | [18 empty] | VV
|  | 2 |  | 2 | [16 empty] | VV
165 | 767pc | Dilatační system pro svařenou průběžnou izolaci tl.spáry do 20mm (páska+tvarovka)-D+M, viz.PD | m | 5.6 |  | 0 |  | 0 |  | 0 | 21 | 0 | 0 | 0 | 0 | 0 |  | Vlastní |  |  | POL12_1
|  | VZT kanál (požadavek statika) : | [18 empty] | VV
|  | svislá část : | [18 empty] | VV
|  | 2*1,3 : | [18 empty] | VV
|  | vodorovná část : | [18 empty] | VV
|  | 3 : | [18 empty] | VV
|  | 5,6 |  | 5.6 | [16 empty] | VV
166 | 767pc | K-ce střechy:P6,P5,IPE140,L60x8,...(celkem 2130kg)vč.nátěru-D+M(viz.výpis | soubor | 1 |  | 0 |  | 0 |  | 0 | 21 | 0 | 0 | 0 | 0 | 0 |  | Vlastní |  |  | POL12_1
|  | viz.statika-nová OK střechy v.č.02-08 : | [18 empty] | VV
|  | 1 : | [18 empty] | VV
|  | 1 |  | 1 | [16 empty] | VV
167 | 998767202R00 | Přesun hmot pro zámečnické konstr., výšky do 12 m | % |  |  | 0 |  | 0 |  | 0 | 21 | 0 | 0 | 0 | 0 | 0 | 800-767 | RTS |  |  | POL7_
Díl: | 776 | Podlahy povlakové |  |  |  | 0 |  | 0 |  | 0 |  | 0 |  | 0.06 |  | 0 |  |  |  |  | DIL
168 | 776421100R00 | Lepení podlahových soklíků z PVC a vinylu | m | 19.1 |  | 0 |  | 0 |  | 0 | 21 | 0 | 0.00015 | 0 | 0 | 0 | 800-775 | RTS |  |  | POL1_7
|  | ´322 : | [18 empty] | VV
|  | 3,2+6,3+0,9+0,6*2+3,3+3,2+2-(1,0) : | [18 empty] | VV
|  | 19,1 |  | 19.1 | [16 empty] | VV
169 | 776521100R00 | Lepení povlak.podlah z pásů PVC na Chemopren | m2 | 18.46 |  | 0 |  | 0 |  | 0 | 21 | 0 | 0.00025 | 0 | 0 | 0 | 800-775 | RTS |  |  | POL1_7
|  | PVC1-viz.podlahy : | [18 empty] | VV
|  | ´322 : | [18 empty] | VV
|  | 18,46 : | [18 empty] | VV
|  | 18,46 |  | 18.46 | [16 empty] | VV
170 | 776994111RT1 | Svařování povlakových podlah z pásů nebo čtverců, včetně svařovací šňůry PVC 1179 | m | 13.845 |  | 0 |  | 0 |  | 0 | 21 | 0 | 3e-05 | 0 | 0 | 0 | 800-775 | RTS |  |  | POL1_7
|  | 0,75*18,460 'Viz 776/2 (776521100)' : | [18 empty] | VV
|  | 13,845 |  | 13.845 | [16 empty] | VV
171 | 776pc1 | Úprava podkladu nášlapných ploch vysátím | m2 | 18.46 |  | 0 |  | 0 |  | 0 | 21 | 0 | 0 | 0 | 0 | 0 |  | Vlastní |  |  | POL1_7
|  | 18,460 'Viz 776/2 (776521100)' : | [18 empty] | VV
|  | 18,46 |  | 18.46 | [16 empty] | VV
172 | 776101121R00 | Provedení penetrace podkladu | m2 | 18.46 |  | 0 |  | 0 |  | 0 | 21 | 0 | 0 | 0 | 0 | 0 | 800-775 | RTS |  |  | POL1_7
|  | 18,460 'Viz 776/2 (776521100)' : | [18 empty] | VV
|  | 18,46 |  | 18.46 | [16 empty] | VV
173 | 777551482R00 | Vyrovnávací samoniv. stěrka ,tl.5 mm, vč.penetrace | m2 | 18.46 |  | 0 |  | 0 |  | 0 | 21 | 0 | 0 | 0 | 0 | 0 | 800-773 | RTS |  |  | POL1_7
|  | oprava výtluků-vadná místa v podkladu : | [18 empty] | VV
|  | 18,460 'Viz 776/2 (776521100)' : | [18 empty] | VV
|  | 18,46 |  | 18.46 | [16 empty] | VV
174 | 28411pc | Lišta podlahová PVC, viz.PD | m | 19.482 |  | 0 |  | 0 |  | 0 | 21 | 0 | 0.00028 | 0.01 | 0 | 0 |  | Vlastní |  |  | POL3_7
175 | 284122pc | Podlahovina PVC tl. 2 mm, viz.PD | m2 | 19.383 |  | 0 |  | 0 |  | 0 | 21 | 0 | 0.00283 | 0.05 | 0 | 0 |  | Vlastní |  |  | POL3_7
176 | 998776202R00 | Přesun hmot pro podlahy povlakové, výšky do 12 m | % |  |  | 0 |  | 0 |  | 0 | 21 | 0 | 0 | 0 | 0 | 0 | 800-775 | RTS |  |  | POL7_
Díl: | 777 | Podlahy ze syntetických hmot |  |  |  | 0 |  | 0 |  | 0 |  | 0 |  | 0.18 |  | 0 |  |  |  |  | DIL
177 | 777551955R00 | Oprava podlah stěrkou, tl.3 mm | m2 | 58.16 |  | 0 |  | 0 |  | 0 | 21 | 0 | 0.0022 | 0.13 | 0 | 0 | 800-773 | RTS |  |  | POL1_7
|  | PVC1-viz.podlahy : | [18 empty] | VV
|  | ´322 : | [18 empty] | VV
|  | 18,46 : | [18 empty] | VV
|  | 1.pp-036 : | [18 empty] | VV
|  | 39,7 : | [18 empty] | VV
|  | 58,16 |  | 58.16 | [16 empty] | VV
178 | 777652955R00 | Oprava podlah - penetrace | m2 | 58.16 |  | 0 |  | 0 |  | 0 | 21 | 0 | 0.0001 | 0.01 | 0 | 0 | 800-773 | RTS |  |  | POL1_7
|  | 58,160 'Viz 777/1 (7775519pc)' : | [18 empty] | VV
|  | 58,16 |  | 58.16 | [16 empty] | VV
179 | 7776152pc | Nátěry epoxidové podlah betonových dvojnásobné vč.penetrace | m2 | 39.7 |  | 0 |  | 0 |  | 0 | 21 | 0 | 0.0011 | 0.04 | 0 | 0 |  | Vlastní |  |  | POL1_7
|  | 1.pp-036 : | [18 empty] | VV
|  | 39,7 : | [18 empty] | VV
|  | 39,7 |  | 39.7 | [16 empty] | VV
180 | 998777202R00 | Přesun hmot pro podlahy syntetické, výšky do 12 m | % |  |  | 0 |  | 0 |  | 0 | 21 | 0 | 0 | 0 | 0 | 0 | 800-773 | RTS |  |  | POL7_
Díl: | 783 | Nátěry |  |  |  | 0 |  | 0 |  | 0 |  | 0 |  | 0.15 |  | 0 |  |  |  |  | DIL
181 | 783pc1 | Odstranění nátěrů okartáčováním z ocelových konstrukcí těžkých "A" | m2 | 138.75 |  | 0 |  | 0 |  | 0 | 21 | 0 | 0 | 0 | 0 | 0 |  | Vlastní |  |  | POL1_7
|  | oc.k-ce střechy : | [18 empty] | VV
|  | ztužení-1ks : | [18 empty] | VV
|  | 39,0 : | [18 empty] | VV
|  | vazník-6ks : | [18 empty] | VV
|  | 12,0*6 : | [18 empty] | VV
|  | Mezisoučet : | [18 empty] | VV
|  | drobné k-ce střechy : | [18 empty] | VV
|  | 111*0,25 : | [18 empty] | VV
|  | 138,75 |  | 138.75 | [16 empty] | VV
182 | 783225400R00 | Nátěr syntetický kov. konstr. 2x + 1x email + tmel | m2 | 138.75 |  | 0 |  | 0 |  | 0 | 21 | 0 | 0.00055 | 0.08 | 0 | 0 | 800-775 | RTS |  |  | POL1_7
|  | 138,750 'Viz 783/1 (783101801)' : | [18 empty] | VV
|  | 138,75 |  | 138.75 | [16 empty] | VV
183 | 783781002R00 | Nátěr tesařských konstrukcí impregnace karbolín 2x | m2 | 1587.488 |  | 0 |  | 0 |  | 0 | 21 | 0 | 4e-05 | 0.06 | 0 | 0 | 800-783 | RTS |  |  | POL1_7
|  | impregnace obarvená : | [18 empty] | VV
|  | viz.výpis řeziva : | [18 empty] | VV
|  | doplnění otvorů ve střeše po DMTZ VZT potrubí : | [18 empty] | VV
|  | bednění tl.32mm : | [18 empty] | VV
|  | 2*(2*(1,0*1,0)) : | [18 empty] | VV
|  | 12-krokev 140/180mm dl.7,25m 2ks : | [18 empty] | VV
|  | 7,25*2*(0,14*2+0,18*2) : | [18 empty] | VV
|  | 15-sloupek 140/140mm dl.0,75m 2ks : | [18 empty] | VV
|  | 0,75*2*(0,14*4) : | [18 empty] | VV
|  | 14-sloupek 140/140mm dl.1,0m 2ks : | [18 empty] | VV
|  | 1,0*2*(0,14*4) : | [18 empty] | VV
|  | 13-sloupek 140/140mm dl.1,4m 2ks : | [18 empty] | VV
|  | 1,4*2*(0,14*4) : | [18 empty] | VV
|  | 11-pozednice 140/120mm dl.7m 2ks : | [18 empty] | VV
|  | 7,0*2*(0,14*2+0,12*2) : | [18 empty] | VV
|  | 16-lávka-fošna tl.40mm : | [18 empty] | VV
|  | 2*(70*0,18) : | [18 empty] | VV
|  | pod krytinu stropu tubusu kanálu VZT : | [18 empty] | VV
|  | 2*6,000 'Viz 762/10 (7623410pc)' : | [18 empty] | VV
|  | viz.výpis řeziva : | [18 empty] | VV
|  | pol.5-viz.výpis řeziva : | [18 empty] | VV
|  | podkl.rošt 100/140mm : | [18 empty] | VV
|  | 475*(0,1*2+0,14*2) : | [18 empty] | VV
|  | pol.8-viz.výpis řeziva : | [18 empty] | VV
|  | bednění tl.32mm : | [18 empty] | VV
|  | 455*2 : | [18 empty] | VV
|  | vaznička 180/220-pol.7 : | [18 empty] | VV
|  | (2*6,0)*(0,18*2+0,22*2) : | [18 empty] | VV
|  | vaznička 180/220mm-pol.6 : | [18 empty] | VV
|  | (4*9,0)*(0,18*2+0,22*2) : | [18 empty] | VV
|  | pol.2-viz.výpis řeziva : | [18 empty] | VV
|  | vaznička-120/220mm : | [18 empty] | VV
|  | 80*(0,12*2+0,22*2) : | [18 empty] | VV
|  | pol.9 : | [18 empty] | VV
|  | lávka 300/60mm : | [18 empty] | VV
|  | 45*(0,3*2+0,06*2) : | [18 empty] | VV
|  | pol.1 : | [18 empty] | VV
|  | vazničky-120/180mm : | [18 empty] | VV
|  | 300*(0,12*2+0,18*2) : | [18 empty] | VV
|  | 3-viz.výpis řeziva : | [18 empty] | VV
|  | vazničky 100/100mm : | [18 empty] | VV
|  | 80*(0,1*4) : | [18 empty] | VV
|  | pomocné k-ce (1m3) : | [18 empty] | VV
|  | 100*(0,1*4) : | [18 empty] | VV
|  | sloupky-4 100/100 : | [18 empty] | VV
|  | (0,5*55)*(0,1*4) : | [18 empty] | VV
|  | 1587,488 |  | 1587.488 | [16 empty] | VV
184 | 783903812R00 | Odmaštění saponáty | m2 | 138.75 |  | 0 |  | 0 |  | 0 | 21 | 0 | 5e-05 | 0.01 | 0 | 0 | 800-783 | RTS |  |  | POL1_7
|  | 138,750 'Viz 783/1 (783101801)' : | [18 empty] | VV
|  | 138,75 |  | 138.75 | [16 empty] | VV
185 | 783904811R00 | Odrezivění kovových konstrukcí | m2 | 138.75 |  | 0 |  | 0 |  | 0 | 21 | 0 | 1e-05 | 0 | 0 | 0 | 800-783 | RTS |  |  | POL1_7
|  | 138,750 'Viz 783/1 (783101801)' : | [18 empty] | VV
|  | 138,75 |  | 138.75 | [16 empty] | VV
186 | 783pc | Nátěr sádrokartonových konstrukcí disperzní omyvatelný, (malba pro SDK) | m2 | 503.813 |  | 0 |  | 0 |  | 0 | 21 | 0 | 0 | 0 | 0 | 0 |  | Vlastní |  |  | POL1_7
|  | penetrace viz.odd 763 : | [18 empty] | VV
|  | ´322-doplnění podhledu ve strojovně VZT (2x 1,0x1,0m) : | [18 empty] | VV
|  | 18,46 : | [18 empty] | VV
|  | předsazená stěna-zakrytování ÚT+strojovna VZT 036 : | [18 empty] | VV
|  | 17,120 'Viz 763/9 (763121411)' : | [18 empty] | VV
|  | SDK příčka -1.pp 036 : | [18 empty] | VV
|  | 2*4,043 'Viz 763/7 (763111417)' : | [18 empty] | VV
|  | protipožární podhled : | [18 empty] | VV
|  | 460,147 'Viz 763/1 (763131441)' : | [18 empty] | VV
|  | 503,813 |  | 503.813 | [16 empty] | VV
187 | 783pc3 | Nátěry syntetické KDK barva základní antikorozní - 1x | m2 | 12.928 |  | 0 |  | 0 |  | 0 | 21 | 0 | 0.00021 | 0 | 0 | 0 |  | Vlastní |  |  | POL1_7
|  | nátěry I nosníků : | [18 empty] | VV
|  | viz.výpis prefabrikátů : | [18 empty] | VV
|  | e-I č.100 dl.1050mm 6ks : | [18 empty] | VV
|  | (0,37*1,05)*6 : | [18 empty] | VV
|  | c-I č.100 dl.1300mm 3ks : | [18 empty] | VV
|  | (0,37*1,3)*3 : | [18 empty] | VV
|  | b-I č.100 dl.1400mm 3ks : | [18 empty] | VV
|  | (0,37*1,4)*3 : | [18 empty] | VV
|  | d-I č.140 dl.1900mm 8ks : | [18 empty] | VV
|  | (0,5*1,9)*8 : | [18 empty] | VV
|  | 12,928 |  | 12.928 | [16 empty] | VV
Díl: | 784 | Malby |  |  |  | 0 |  | 0 |  | 0 |  | 0 |  | 0.21 |  | 0 |  |  |  |  | DIL
188 | 784401802R00 | Odstranění malby obroušením v místnosti H do 5 m | m2 | 560.43 |  | 0 |  | 0 |  | 0 | 21 | 0 | 0 | 0 | 0 | 0 | 800-784 | RTS |  |  | POL1_7
|  | stěny : | [18 empty] | VV
|  | 429,870 'Viz 96/25 (978013141)' : | [18 empty] | VV
|  | stropy : | [18 empty] | VV
|  | 130,560 'Viz 96/24 (978011141)' : | [18 empty] | VV
|  | 560,43 |  | 560.43 | [16 empty] | VV
189 | 784442002RT2 | Malba disperzní interiérová, výška do 5 m, Klasik 1barevná, 2x nátěr, 1x penetrace | m2 | 703.949 |  | 0 |  | 0 |  | 0 | 21 | 0 | 0.0003 | 0.21 | 0 | 0 | 800-784 | RTS |  |  | POL1_7
|  | STROPY : | [18 empty] | VV
|  | 130,560 'Viz 96/24 (978011141)' : | [18 empty] | VV
|  | Mezisoučet stropy : | [18 empty] | VV
|  | stěny : | [18 empty] | VV
|  | ´322 : | [18 empty] | VV
|  | 3,3*(3,2+6,3+0,9+0,6*2+3,3+3,2+2) : | [18 empty] | VV
|  | Sál : | [18 empty] | VV
|  | stěny galerie : | [18 empty] | VV
|  | -(1*1,97*2+1,2*2) : | [18 empty] | VV
|  | 2,3*(1+1,5+7,2+1,5+1+6,7+10,2+0,2) : | [18 empty] | VV
|  | stěny sálu (po hl.podhled) : | [18 empty] | VV
|  | 5,0*(4,1*2+13,3)-(1,2*2,05) : | [18 empty] | VV
|  | 5,5*(5*2)-(1,15*2,4) : | [18 empty] | VV
|  | čelo balk.zábradlí (omítka) : | [18 empty] | VV
|  | 0,53*(0,6+16,2+11,5) : | [18 empty] | VV
|  | stěny sál : | [18 empty] | VV
|  | 2,9*(13,5+3,84*2+2,43+3,8)-(2,0*2,5*2) : | [18 empty] | VV
|  | Mezisoučet sál : | [18 empty] | VV
|  | 1.pp-036 : | [18 empty] | VV
|  | přípočet ploch prostupu do VZT kanálu : | [18 empty] | VV
|  | (0,75*0,52)*4+(0,52*1,5)*2 : | [18 empty] | VV
|  | přípočet boků průvlaků : | [18 empty] | VV
|  | 0,43*(6,8*2+6,4*2+5,9*2+5,5*2) : | [18 empty] | VV
|  | stěny : | [18 empty] | VV
|  | 2,7*(6,5+5,1+6,8+4,8) : | [18 empty] | VV
|  | Mezisoučet 1.pp : | [18 empty] | VV
|  | Součet : | [18 empty] | VV
|  | 586,624*0,2 : | [18 empty] | VV
|  | 703,949 |  | 703.949 | [16 empty] | VV
Díl: | 94 | Lešení a stavební výtahy |  |  |  | 0 |  | 0 |  | 0 |  | 0 |  | 0 |  | 0 |  |  |  |  | DIL
190 | 945941101R00 | Závěsná klec délky do 1,2 m, elektr., výška 50 m | den | 30 |  | 0 |  | 0 |  | 0 | 21 | 0 | 0 | 0 | 0 | 0 | 800-3 | RTS |  |  | POL1_1
|  | předpoklad doby použití : | [18 empty] | VV
|  | 30 : | [18 empty] | VV
|  | 30 |  | 30 | [16 empty] | VV
191 | 94542pc | Hydraulická zvedací plošina na automobilovém podvozku výška zdvihu do 18 m včetně obsluhy | hod | 32 |  | 0 |  | 0 |  | 0 | 21 | 0 | 0 | 0 | 0 | 0 |  | Vlastní |  |  | POL1_1
|  | doprava rozměrného materiálu na střechu : | [18 empty] | VV
|  | 4*8 : | [18 empty] | VV
|  | 32 |  | 32 | [16 empty] | VV
192 | 941955001R00 | Lešení lehké pomocné, výška podlahy do 1,2 m | m2 | 110 |  | 0 |  | 0 |  | 0 | 21 | 0 | 0 | 0 | 0 | 0 | 800-3 | RTS |  |  | POL1_1
|  | pro podhled na galerii : | [18 empty] | VV
|  | 110 : | [18 empty] | VV
|  | 110 |  | 110 | [16 empty] | VV
193 | 941955004R00 | Lešení lehké pomocné, výška podlahy do 3,5 m | m2 | 317 |  | 0 |  | 0 |  | 0 | 21 | 0 | 0 | 0 | 0 | 0 | 800-3 | RTS |  |  | POL1_1
|  | pro podhled v sále (mimo galerii) : | [18 empty] | VV
|  | 317 : | [18 empty] | VV
|  | 317 |  | 317 | [16 empty] | VV
194 | 94961pc | Montáž shozu suti v do 20 m | m | 13 |  | 0 |  | 0 |  | 0 | 21 | 0 | 0 | 0 | 0 | 0 |  | Vlastní |  |  | POL1_1
|  | pro střechu : | [18 empty] | VV
|  | 13 : | [18 empty] | VV
|  | 13 |  | 13 | [16 empty] | VV
195 | 94961pc1 | Příplatek k shozu suti v do 20 m za první a ZKD den použití | m | 130 |  | 0 |  | 0 |  | 0 | 21 | 0 | 0 | 0 | 0 | 0 |  | Vlastní |  |  | POL1_1
|  | 10*13,000 'Viz 94/5 (949611112)' : | [18 empty] | VV
|  | 130 |  | 130 | [16 empty] | VV
196 | 94961pc2 | Demontáž shozu suti v do 20 m | m | 13 |  | 0 |  | 0 |  | 0 | 21 | 0 | 0 | 0 | 0 | 0 |  | Vlastní |  |  | POL1_1
|  | 13,000 'Viz 94/5 (949611112)' : | [18 empty] | VV
|  | 13 |  | 13 | [16 empty] | VV
Díl: | 95 | Různé dokončující konstrukce a práce na pozemních stavbách |  |  |  | 0 |  | 0 |  | 0 |  | 0 |  | 0.02 |  | 0 |  |  |  |  | DIL
197 | 952901111R00 | Vyčištění budov o výšce podlaží do 4 m | m2 | 452.847 |  | 0 |  | 0 |  | 0 | 21 | 0 | 4e-05 | 0.02 | 0 | 0 | 801-1 | RTS |  |  | POL1_1
|  | plocha SDK podhledu -galerie : | [18 empty] | VV
|  | 1,3*13,5 : | [18 empty] | VV
|  | plocha dř.podhled (vč.podhledu nad galerií) : | [18 empty] | VV
|  | 31,36*13,321+0,78*22,5 : | [18 empty] | VV
|  | 452,847 |  | 452.847 | [16 empty] | VV
198 | 95290pc | Čištění střešních nebo nadstřešních konstrukcí plochých střech budov | m2 | 456.57 |  | 0 |  | 0 |  | 0 | 21 | 0 | 0 | 0 | 0 | 0 |  | Vlastní |  |  | POL1_1
|  | úklid po rekonstrukci střechy : | [18 empty] | VV
|  | plocha střechy : | [18 empty] | VV
|  | 14,25*32,04 : | [18 empty] | VV
|  | 456,57 |  | 456.57 | [16 empty] | VV
199 | 95pc | Zádržný systém proti pádu osob (plochá střecha), D+M | soubor | 1 |  | 0 |  | 0 |  | 0 | 21 | 0 | 0 | 0 | 0 | 0 |  | Vlastní |  |  | POL12_1
|  | podrobný pois viz.PD : | [18 empty] | VV
|  | nerez lana tl.6mm dl.24m,lanový úchyt dl.150mm 7ks, : | [18 empty] | VV
|  | lanový úchyt se ztuž.trubkou dl.150mm 2ks, : | [18 empty] | VV
|  | vč.kotvení : | [18 empty] | VV
|  | zádržný systém-viz.výkres střechy : | [18 empty] | VV
|  | vč.výrobní dokumentace : | [18 empty] | VV
|  | 1 : | [18 empty] | VV
|  | 1 |  | 1 | [16 empty] | VV
200 | 931961115R00 | Vložky do dilatačních spár, polystyren tl 30 mm | m2 | 1.7 |  | 0 |  | 0 |  | 0 | 21 | 0 | 0.00063 | 0 | 0 | 0 | 801-1 | RTS |  |  | POL1_1
|  | VZT kanál-dilatace u základu : | [18 empty] | VV
|  | 0,4*4,25 : | [18 empty] | VV
|  | 1,7 |  | 1.7 | [16 empty] | VV
201 | 95pc | Normohodiny pro vybourání prostupů a drážek + zpětné jejich zapravení pro ZT,ÚT,EL,VZT | hod | 200 |  | 0 |  | 0 |  | 0 | 21 | 0 | 0 | 0 | 0 | 0 |  | Vlastní |  |  | POL12_1
|  | rozsah viz.profese (ZTI,ÚT,VZT,elektro) : 200 |  | 200 | [16 empty] | VV
202 | 95pc | Revize a oprava svárů stáv.oc.k-ce střechy (stáv.OK střechy 6290kg) | hod | 115 |  | 0 |  | 0 |  | 0 | 21 | 0 | 0 | 0 | 0 | 0 |  | Vlastní |  |  | POL12_1
|  | viz.PD-statika : | [18 empty] | VV
|  | bude upřesněno po odkrytí konstrukce : | [18 empty] | VV
|  | 115 : | [18 empty] | VV
|  | 115 |  | 115 | [16 empty] | VV
Díl: | 96 | Bourání konstrukcí |  |  |  | 0 |  | 0 |  | 0 |  | 0 |  | 10.91 |  | 53.77 |  |  |  |  | DIL
203 | 71113pc | Odstranění podkladního asf.pásu na bednění (pod plechovou krytinou), vč.odvozu a uložení na skládku | m2 | 468.042 |  | 0 |  | 0 |  | 0 | 21 | 0 | 0.004 | 1.87 | 0 | 0 |  | Vlastní |  |  | POL1_1
|  | lepenka na bednění pod AL krytinou (předpoklad) : | [18 empty] | VV
|  | plocha střechy (vč.zohlednění sklonu střechy) : | [18 empty] | VV
|  | (14,025*32,4)*1,03 : | [18 empty] | VV
|  | 468,042 |  | 468.042 | [16 empty] | VV
204 | 71311pc | Odstranění tepelné izolace stropů volně kladených z vláknitých materiálů tl do 100 mm, vč.odvozu a uložení na skládku | m2 | 468.702 |  | 0 |  | 0 |  | 0 | 21 | 0 | 0.0014 | 0.66 | 0 | 0 |  | Vlastní |  |  | POL1_1
|  | stáv.izolace-pro otvory ZTI : | [18 empty] | VV
|  | 0,4*0,4 : | [18 empty] | VV
|  | 2*(4*(0,25*0,25)) : | [18 empty] | VV
|  | plocha střechy (vč.zohlednění sklonu střechy) : | [18 empty] | VV
|  | (14,025*32,4)*1,03 : | [18 empty] | VV
|  | 468,702 |  | 468.702 | [16 empty] | VV
205 | 762311811R00 | Demontáž kotevních želez do 5 kg | kus | 10 |  | 0 |  | 0 |  | 0 | 21 | 0 | 0.005 | 0.05 | 0 | 0 | 800-762 | RTS |  |  | POL1_1
|  | B7-oc.kotevní prvky-střecha : | [18 empty] | VV
|  | 10 : | [18 empty] | VV
|  | 10 |  | 10 | [16 empty] | VV
206 | 762331811R00 | Demontáž konstrukcí krovů z hranolů do 120 cm2 | m | 405.2 |  | 0 |  | 0 |  | 0 | 21 | 0 | 0 | 0 | 0.008 | 3.24 | 800-762 | RTS |  |  | POL1_1
|  | viz.bourání střecha : | [18 empty] | VV
|  | střešní vazničky cca 60/120mm : | [18 empty] | VV
|  | 12,7*2+31,5*2 : | [18 empty] | VV
|  | 10,5*2+30*2 : | [18 empty] | VV
|  | 8*2+28*2 : | [18 empty] | VV
|  | 5,5*2+26,2*2 : | [18 empty] | VV
|  | 2,8*2+24,5*2 : | [18 empty] | VV
|  | 0,3*2+22,6*2 : | [18 empty] | VV
|  | 405,2 |  | 405.2 | [16 empty] | VV
207 | 762341811R00 | Demontáž bednění střech rovných z prken hrubých | m2 | 468.202 |  | 0 |  | 0 |  | 0 | 21 | 0 | 0 | 0 | 0.015 | 7.02 | 800-762 | RTS |  |  | POL1_1
|  | 0,4*0,4 : | [18 empty] | VV
|  | bednění z prken (střešní panel) : | [18 empty] | VV
|  | plocha střechy (vč.zohlednění sklonu střechy) : | [18 empty] | VV
|  | (14,025*32,4)*1,03 : | [18 empty] | VV
|  | 468,202 |  | 468.2 | [16 empty] | VV
208 | 762341811pc | Demontáž bednění střech z desek měkkých, vč.odvozu a uložení na skládku | m2 | 468.042 |  | 0 |  | 0 |  | 0 | 21 | 0 | 0.014 | 6.55 | 0 | 0 |  | Vlastní |  |  | POL1_1
|  | bednění z dřevotřískové desky (střešní panel) : | [18 empty] | VV
|  | plocha střechy (vč.zohlednění sklonu střechy) : | [18 empty] | VV
|  | (14,025*32,4)*1,03 : | [18 empty] | VV
|  | 468,042 |  | 468.042 | [16 empty] | VV
209 | 762344811pc | Demontáž bednění střešních žlabů z prken, vč.odvozu a uložení na skládku | m2 | 63.84 |  | 0 |  | 0 |  | 0 | 21 | 0 | 0.015 | 0.96 | 0 | 0 |  | Vlastní |  |  | POL1_1
|  | viz.bourání střecha : | [18 empty] | VV
|  | střešní žlab po obvodu střechy : | [18 empty] | VV
|  | (0,5+0,2)*(13,6*2+32*2) : | [18 empty] | VV
|  | 63,84 |  | 63.84 | [16 empty] | VV
210 | 763131831pc | Demontáž SDK podhledu s jednovrstvou nosnou kcí z ocelových profilů opláštění jednoduché, vč.odvozu a uložení na skládku | m2 | 17.5 |  | 0 |  | 0 |  | 0 | 21 | 0 | 0.01725 | 0.3 | 0 | 0 |  | Vlastní |  |  | POL1_1
|  | SDK podhled-galerie : | [18 empty] | VV
|  | 17,5 : | [18 empty] | VV
|  | 17,5 |  | 17.5 | [16 empty] | VV
211 | 764311822R00 | Demont. krytiny, tabule 2 x 1 m, nad 25 m2, do 30° | m2 | 468.042 |  | 0 |  | 0 |  | 0 | 21 | 0 | 0 | 0 | 0.00732 | 3.43 | 800-764 | RTS |  |  | POL1_1
|  | krytina střechy : | [18 empty] | VV
|  | plocha střechy (vč.zohlednění sklonu střechy) : | [18 empty] | VV
|  | (14,025*32,4)*1,03 : | [18 empty] | VV
|  | 468,042 |  | 468.04 | [16 empty] | VV
212 | 764343831R00 | Demontáž lem. trub ze 2 dílů, D do 500 mm, do 30° | kus | 6 |  | 0 |  | 0 |  | 0 | 21 | 0 | 0 | 0 | 0.01053 | 0.06 | 800-764 | RTS |  |  | POL1_1
|  | viz.bourání-střecha : | [18 empty] | VV
|  | lemování VZT potrubí : | [18 empty] | VV
|  | 6 : | [18 empty] | VV
|  | 6 |  | 6 | [16 empty] | VV
213 | 764357802R00 | Demontáž žlabů mezistřešních, rš 1200 mm | m | 91.2 |  | 0 |  | 0 |  | 0 | 21 | 0 | 0 | 0 | 0.00897 | 0.82 | 800-764 | RTS |  |  | POL1_1
|  | viz.bourání střecha : | [18 empty] | VV
|  | střešní žlab po obvodu střechy : | [18 empty] | VV
|  | (13,6*2+32*2) : | [18 empty] | VV
|  | 91,2 |  | 91.2 | [16 empty] | VV
214 | 764430840R00 | Demontáž oplechování zdí,rš od 330 do 500 mm | m | 92.85 |  | 0 |  | 0 |  | 0 | 21 | 0 | 0 | 0 | 0.0023 | 0.21 | 800-764 | RTS |  |  | POL1_1
|  | viz.bourání střecha : | [18 empty] | VV
|  | atika : | [18 empty] | VV
|  | 14,025*2+32,4*2 : | [18 empty] | VV
|  | 92,85 |  | 92.85 | [16 empty] | VV
215 | 766411811R00 | Demontáž obložení stěn panely velikosti do 1,5 m2 | m2 | 20.1 |  | 0 |  | 0 |  | 0 | 21 | 0 | 0 | 0 | 0.02465 | 0.5 | 800-766 | RTS |  |  | POL1_1
|  | dř.obklad se zrcadly-202 : | [18 empty] | VV
|  | 1,5*13,4 : | [18 empty] | VV
|  | 20,1 |  | 20.1 | [16 empty] | VV
216 | 766411822R00 | Demontáž podkladových roštů obložení stěn | m2 | 20.1 |  | 0 |  | 0 |  | 0 | 21 | 0 | 0 | 0 | 0.008 | 0.16 | 800-766 | RTS |  |  | POL1_1
|  | 20,100 'Viz 96/13 (766411811)' : | [18 empty] | VV
|  | 20,1 |  | 20.1 | [16 empty] | VV
217 | 766421812R00 | Demontáž obložení podhledů panely nad 1,5 m2 | m2 | 613.228 |  | 0 |  | 0 |  | 0 | 21 | 0 | 0 | 0 | 0.02465 | 15.12 | 800-766 | RTS |  |  | POL1_1
|  | viz.bourání : | [18 empty] | VV
|  | sál : | [18 empty] | VV
|  | vodorovný podhled : | [18 empty] | VV
|  | 2,25*27,5+1,991*27,5+(2,0*13,3)*2 : | [18 empty] | VV
|  | prolamovaný podhled-svislá plocha boky (obvod) : | [18 empty] | VV
|  | 0,6*(27,5*2) : | [18 empty] | VV
|  | prolamovaný podhled-svislá plocha : | [18 empty] | VV
|  | (0,6*9,0)*24 : | [18 empty] | VV
|  | prolamovaný podhled-šikmá plocha : | [18 empty] | VV
|  | (1,3*9,0)*24 : | [18 empty] | VV
|  | 613,228 |  | 613.23 | [16 empty] | VV
218 | 766421822R00 | Demontáž podkladových roštů obložení podhledů | m2 | 613.228 |  | 0 |  | 0 |  | 0 | 21 | 0 | 0 | 0 | 0.008 | 4.91 | 800-766 | RTS |  |  | POL1_1
|  | dř.podhledy : | [18 empty] | VV
|  | 613,228 'Viz 96/13 (766421812)' : | [18 empty] | VV
|  | 613,228 |  | 613.23 | [16 empty] | VV
219 | 968061125R00 | Vyvěšení dřevěných dveřních křídel pl. do 2 m2 | kus | 2 |  | 0 |  | 0 |  | 0 | 21 | 0 | 0.024 | 0.05 | 0 | 0 | 801-3 | RTS |  |  | POL1_1
|  | 1.pp-036 : | [18 empty] | VV
|  | 2 : | [18 empty] | VV
|  | 2 |  | 2 | [16 empty] | VV
220 | 767996801R00 | Demontáž atypických ocelových konstr. do 50 kg | kg | 180 |  | 0 |  | 0 |  | 0 | 21 | 0 | 5e-05 | 0.01 | 0.001 | 0.18 | 800-767 | RTS |  |  | POL1_1
|  | světelná rampa : | [18 empty] | VV
|  | 50 : | [18 empty] | VV
|  | B7-střecha : | [18 empty] | VV
|  | stáv.zádržný systém : | [18 empty] | VV
|  | 100 : | [18 empty] | VV
|  | oc.stojan s tyčí dl.cca 3m : | [18 empty] | VV
|  | 30 : | [18 empty] | VV
|  | 180 |  | 180 | [16 empty] | VV
221 | 767996803R00 | Demontáž atypických ocelových konstr. do 250 kg | kg | 300 |  | 0 |  | 0 |  | 0 | 21 | 0 | 5e-05 | 0.02 | 0.001 | 0.3 | 800-767 | RTS |  |  | POL1_1
|  | B7-sál : | [18 empty] | VV
|  | oc.příhr.sloupy+vazník : | [18 empty] | VV
|  | 300 : | [18 empty] | VV
|  | 300 |  | 300 | [16 empty] | VV
222 | 962042321R00 | Bourání zdiva nadzákladového z betonu prostého | m3 | 0.027 |  | 0 |  | 0 |  | 0 | 21 | 0 | 0.00147 | 0 | 2.2 | 0.06 | 801-3 | RTS |  |  | POL1_1
|  | bet.kvádr na střeše : | [18 empty] | VV
|  | 0,3*0,3*0,3 : | [18 empty] | VV
|  | 0,027 |  | 0.03 | [16 empty] | VV
223 | 97715pc | Jádrové vrty diamantovými korunkami do D 120 mm do stavebních materiálů | m | 6.3 |  | 0 |  | 0 |  | 0 | 21 | 0 | 0.045 | 0.28 | 0 | 0 |  | Vlastní |  |  | POL1_1
|  | strop : | [18 empty] | VV
|  | ZTI : | [18 empty] | VV
|  | 0,15*4 : | [18 empty] | VV
|  | ÚT : | [18 empty] | VV
|  | 0,3*2 : | [18 empty] | VV
|  | ZTI : | [18 empty] | VV
|  | 0,3*8 : | [18 empty] | VV
|  | stěna tl.600mm : | [18 empty] | VV
|  | ZTI : | [18 empty] | VV
|  | 0,6*2 : | [18 empty] | VV
|  | příčka tl.150mm : | [18 empty] | VV
|  | ZTI : | [18 empty] | VV
|  | 0,15*2 : | [18 empty] | VV
|  | pro stěny tl.300 : | [18 empty] | VV
|  | ÚT : | [18 empty] | VV
|  | 0,3*2 : | [18 empty] | VV
|  | ZTI : | [18 empty] | VV
|  | 0,3*2 : | [18 empty] | VV
|  | 6,3 |  | 6.3 | [16 empty] | VV
224 | 974031666R00 | Vysekání rýh zeď cihelná vtah. nosníků 15 x 25 cm | m | 32 |  | 0 |  | 0 |  | 0 | 21 | 0 | 0 | 0 | 0.065 | 2.08 | 801-3 | RTS |  |  | POL1_1
|  | e : | [18 empty] | VV
|  | 1,25*6 : | [18 empty] | VV
|  | c : | [18 empty] | VV
|  | 1,5*3 : | [18 empty] | VV
|  | b : | [18 empty] | VV
|  | 1,6*3 : | [18 empty] | VV
|  | pro I nosniky-VZT kanál : | [18 empty] | VV
|  | d : | [18 empty] | VV
|  | 1,9*8 : | [18 empty] | VV
|  | 32 |  | 32 | [16 empty] | VV
225 | 971033681R00 | Vybourání otv. zeď cihel. pl. 4 m2, tl. 90 cm, MVC | m3 | 1.845 |  | 0 |  | 0 |  | 0 | 21 | 0 | 0.00133 | 0 | 1.8 | 3.32 | 801-3 | RTS |  |  | POL1_1
|  | Včetně pomocného lešení o výšce podlahy do 1900 mm a pro zatížení do 1,5 kPa (150 kg/m2). | [18 empty] | POP | Včetně pomocného lešení o výšce podlahy do 1900 mm a pro zatížení do 1,5 kPa (150 kg/m2).
|  | kanál VZT (ubourání parapetu) : | [18 empty] | VV
|  | (0,82*1,5*0,75)*2 : | [18 empty] | VV
|  | 1,845 |  | 1.845 | [16 empty] | VV
226 | 978011141R00 | Otlučení omítek vnitřních vápenných stropů do 30 % | m2 | 130.56 |  | 0 |  | 0 |  | 0 | 21 | 0 | 0 | 0 | 0.01 | 1.31 | 801-3 | RTS |  |  | POL1_1
|  | spodní líc balkonu galerie-sál : | [18 empty] | VV
|  | 32 : | [18 empty] | VV
|  | strop 202 : | [18 empty] | VV
|  | 0,52*13,5 : | [18 empty] | VV
|  | 3,84*13,5 : | [18 empty] | VV
|  | Mezisoučet sál : | [18 empty] | VV
|  | strop 1.pp-036 : | [18 empty] | VV
|  | 39,7 : | [18 empty] | VV
|  | 130,56 |  | 130.56 | [16 empty] | VV
227 | 978013141R00 | Otlučení omítek vnitřních stěn v rozsahu do 30 % | m2 | 429.87 |  | 0 |  | 0 |  | 0 | 21 | 0 | 0 | 0 | 0.01 | 4.3 | 801-3 | RTS |  |  | POL1_1
|  | Sál : | [18 empty] | VV
|  | stěny galerie : | [18 empty] | VV
|  | -(1*1,97*2+1,2*2) : | [18 empty] | VV
|  | 2,3*(1+1,5+7,2+1,5+1+6,7+10,2+0,2) : | [18 empty] | VV
|  | stěny sálu (po hl.podhled) : | [18 empty] | VV
|  | 5,0*(4,1*2+13,3)-(1,2*2,05) : | [18 empty] | VV
|  | 5,5*(5*2)-(1,15*2,4) : | [18 empty] | VV
|  | čelo balk.zábradlí (omítka) : | [18 empty] | VV
|  | 0,53*(0,6+16,2+11,5) : | [18 empty] | VV
|  | stěny sál : | [18 empty] | VV
|  | 2,9*(13,5+3,84*2+2,43+3,8)-(2,0*2,5*2) : | [18 empty] | VV
|  | Mezisoučet sál : | [18 empty] | VV
|  | 1.pp-036 : | [18 empty] | VV
|  | přípočet boků průvlaků : | [18 empty] | VV
|  | 0,43*(6,8*2+6,4*2+5,9*2+5,5*2) : | [18 empty] | VV
|  | stěny : | [18 empty] | VV
|  | 2,7*(6,5+5,1+6,8+4,8)-(1,1*1,97) : | [18 empty] | VV
|  | Mezisoučet 1.pp : | [18 empty] | VV
|  | 0,15*302,818 : | [18 empty] | VV
|  | 429,87 |  | 429.87 | [16 empty] | VV
228 | 96806pc | Vybourání dřevěných rámů oken zdvojených včetně křídel pl do 2 m2, vč.odvozu a uložení na skládku | m2 | 3.6 |  | 0 |  | 0 |  | 0 | 21 | 0 | 0.038 | 0.14 | 0 | 0 |  | Vlastní |  |  | POL1_1
|  | 1.pp-039 vybour.oken (do VZT kanálu) : | [18 empty] | VV
|  | (1,5*1,2)*2 : | [18 empty] | VV
|  | 3,6 |  | 3.6 | [16 empty] | VV
229 | 962031133R00 | Bourání příček cihelných tl. 15 cm | m2 | 24.471 |  | 0 |  | 0 |  | 0 | 21 | 0 | 0.00067 | 0.02 | 0.261 | 6.39 | 801-3 | RTS |  |  | POL1_1
|  | 1.pp-036 (stáv.příčky vč.odpočtu dveří) : | [18 empty] | VV
|  | -(0,8*1,97*2) : | [18 empty] | VV
|  | 3,175*(6,4+2,3) : | [18 empty] | VV
|  | 24,471 |  | 24.47 | [16 empty] | VV
230 | 968072455R00 | Vybourání kovových dveřních zárubní pl. do 2 m2 | m2 | 3.152 |  | 0 |  | 0 |  | 0 | 21 | 0 | 0.00117 | 0 | 0.076 | 0.24 | 801-3 | RTS |  |  | POL1_1
|  | 1.pp-036-oc.zárubne : | [18 empty] | VV
|  | (0,8*1,97)*2 : | [18 empty] | VV
|  | 3,152 |  | 3.15 | [16 empty] | VV
231 | 776401800R00 | Demontáž soklíků nebo lišt, pryžových nebo z PVC | m | 19.1 |  | 0 |  | 0 |  | 0 | 21 | 0 | 0 | 0 | 0 | 0 | 800-775 | RTS |  |  | POL1_1
|  | ´322 : | [18 empty] | VV
|  | 3,2+6,3+0,9+0,6*2+3,3+3,2+2-(1,0) : | [18 empty] | VV
|  | 19,1 |  | 19.1 | [16 empty] | VV
232 | 776511820R00 | Odstranění PVC a koberců lepených s podložkou | m2 | 18.46 |  | 0 |  | 0 |  | 0 | 21 | 0 | 0 | 0 | 0.001 | 0.02 | 800-775 | RTS |  |  | POL1_1
|  | PVC1-viz.podlahy : | [18 empty] | VV
|  | ´322 : | [18 empty] | VV
|  | 18,46 : | [18 empty] | VV
|  | 18,46 |  | 18.46 | [16 empty] | VV
233 | 712400832R00 | Odstranění živičné krytiny střech do 30° 2vrstvé | m2 | 0.66 |  | 0 |  | 0 |  | 0 | 21 | 0 | 0 | 0 | 0.01 | 0.01 | 800-711 | RTS |  |  | POL1_1
|  | vyřezání otvorů ve střeše ZTI : | [18 empty] | VV
|  | 0,4*0,4 : | [18 empty] | VV
|  | folie vč.separační vrstvy : | [18 empty] | VV
|  | 2*(4*(0,25*0,25)) : | [18 empty] | VV
|  | 0,66 |  | 0.66 | [16 empty] | VV
234 | 7111318pc | Odstranění izolace z asf.pásu (parozábrana stropu), vč.odvozu a uložení na skládku | m2 | 0.25 |  | 0 |  | 0 |  | 0 | 21 | 0 | 0.004 | 0 | 0 | 0 |  | Vlastní |  |  | POL1_1
|  | vyřezání otvorů ve střeše ZTI : | [18 empty] | VV
|  | (4*(0,25*0,25)) : | [18 empty] | VV
|  | 0,25 |  | 0.25 | [16 empty] | VV
235 | 973031324R00 | Vysekání kapes zeď cihel. MVC, pl. 0,1m2, hl. 15cm | kus | 6 |  | 0 |  | 0 |  | 0 | 21 | 0 | 0.00049 | 0 | 0.015 | 0.09 | 801-3 | RTS |  |  | POL1_1
|  | Včetně pomocného lešení o výšce podlahy do 1900 mm a pro zatížení do 1,5 kPa (150 kg/m2). | [18 empty] | POP | Včetně pomocného lešení o výšce podlahy do 1900 mm a pro zatížení do 1,5 kPa (150 kg/m2).
|  | kapsa pro osazení plošiny VZT : | [18 empty] | VV
|  | (na střeše bočního schodiště) : | [18 empty] | VV
|  | 6 : | [18 empty] | VV
|  | 6 |  | 6 | [16 empty] | VV
236 | 762341921R00 | Vyřezání otvorů střech, v bednění pl. do 1m2 | m2 | 1 |  | 0 |  | 0 |  | 0 | 21 | 0 | 0.0044 | 0 | 0 | 0 | 800-762 | RTS |  |  | POL1_1
|  | pro VZT ve střeše (0,4x0,4m) : | [18 empty] | VV
|  | 1 : | [18 empty] | VV
|  | 1 |  | 1 | [16 empty] | VV
237 | 979011111R00 | Svislá doprava suti a vybour. hmot za 2.NP a 1.PP | t | 64.614 |  | 0 |  | 0 |  | 0 | 21 | 0 | 0 | 0 | 0 | 0 | 801-3 | RTS |  |  | POL1_
238 | 979011121R00 | Příplatek za každé další podlaží | t | 64.614 |  | 0 |  | 0 |  | 0 | 21 | 0 | 0 | 0 | 0 | 0 | 801-3 | RTS |  |  | POL1_
239 | 979081111R00 | Odvoz suti a vybour. hmot na skládku do 1 km | t | 64.614 |  | 0 |  | 0 |  | 0 | 21 | 0 | 0 | 0 | 0 | 0 | 801-3 | RTS |  |  | POL1_
|  | Včetně naložení na dopravní prostředek a složení na skládku, bez poplatku za skládku. | [18 empty] | POP | Včetně naložení na dopravní prostředek a složení na skládku, bez poplatku za skládku.
240 | 979081121R00 | Příplatek k odvozu za každý další 1 km | t | 646.14 |  | 0 |  | 0 |  | 0 | 21 | 0 | 0 | 0 | 0 | 0 | 801-3 | RTS |  |  | POL1_
241 | 979082111R00 | Vnitrostaveništní doprava suti do 10 m | t | 64.614 |  | 0 |  | 0 |  | 0 | 21 | 0 | 0 | 0 | 0 | 0 | 801-3 | RTS |  |  | POL1_
242 | 979082121R00 | Příplatek k vnitrost. dopravě suti za dalších 5 m | t | 258.456 |  | 0 |  | 0 |  | 0 | 21 | 0 | 0 | 0 | 0 | 0 | 801-3 | RTS |  |  | POL1_
243 | 9790982pc | Poplatek za uložení stavebního směsného odpadu na skládce (skládkovné) | t | 64.614 |  | 0 |  | 0 |  | 0 | 21 | 0 | 0 | 0 | 0 | 0 |  | Vlastní |  |  | POL1_1
Díl: | 99 | Přesun hmot |  |  |  | 0 |  | 0 |  | 0 |  | 0 |  | 0 |  | 0 |  |  |  |  | DIL
244 | 999281111R00 | Přesun hmot pro opravy a údržbu do výšky 25 m | t | 73.788 |  | 0 |  | 0 |  | 0 | 21 | 0 | 0 | 0 | 0 | 0 | 801-4 | RTS |  |  | POL1_
Díl: | A20 | Vnitřní silnoproudé rozvody |  |  |  | 0 |  | 0 |  | 0 |  | 0 |  | 0 |  | 0 |  |  |  |  | DIL
245 | Silnopro | Celkové náklady na silnoproud-viz.samostatný rozpočet elektro | soubor | 1 |  | 0 |  | 0 |  | 0 | 21 | 0 | 0 | 0 | 0 | 0 |  | Vlastní |  |  | POL1_1
Díl: | A22 | Vedení uzemňovací, hromosvody |  |  |  | 0 |  | 0 |  | 0 |  | 0 |  | 0 |  | 0 |  |  |  |  | DIL
246 | Hromosvod | Celkové náklady na hromosvod a uzemnění-viz.samostatný rozpočet elektro | soubor | 1 |  | 0 |  | 0 |  | 0 | 21 | 0 | 0 | 0 | 0 | 0 |  | Vlastní |  |  | POL1_1
Díl: | B27 | Vnitřní slaboproudé rozvody |  |  |  | 0 |  | 0 |  | 0 |  | 0 |  | 0 |  | 0 |  |  |  |  | DIL
247 | Slabopr | Celkové náklady na slaboproud vč.EPS-viz.samostatný rozpočet elektro | soubor | 1 |  | 0 |  | 0 |  | 0 | 21 | 0 | 0 | 0 | 0 | 0 |  | Vlastní |  |  | POL1_1
Díl: | B32 | Měření a regulace |  |  |  | 0 |  | 0 |  | 0 |  | 0 |  | 0 |  | 0 |  |  |  |  | DIL
248 | MaR | Celkové náklady na měření a regulaci-viz.samostatný rozpočet | soubor | 1 |  | 0 |  | 0 |  | 0 | 21 | 0 | 0 | 0 | 0 | 0 |  | Vlastní |  |  | POL1_1
Díl: | D08 | Vzduchotechnické potrubí |  |  |  | 0 |  | 0 |  | 0 |  | 0 |  | 0 |  | 0 |  |  |  |  | DIL
249 | VZT | Celkové náklady na vzduchotechniku-viz.samostatný rozpočet VZT | soubor | 1 |  | 0 |  | 0 |  | 0 | 21 | 0 | 0 | 0 | 0 | 0 |  | Vlastní |  |  | POL1_1
[19 empty] | 15 | 21
| Celkem |  |  |  |  | 0 | [12 empty] | 0 | 0 | SUM
JKSO:
| 801.43 | budovy kulturních domů a osvětových besed | [18 empty] | JKSO
| m3 | svislá nosná konstrukce zděná z cihel,tvárnic, bloků | [18 empty] | JKSOChar
|  | rekonstrukce a modernizace objektu s opravou | [18 empty] | JKSOAkce
Poznámky uchazeče k zadání
POPUZIV
END