## Pokyny pro vyplnění
Pokyny pro vyplnění
Ve všech listech tohoto souboru můžete měnit pouze buňky s modrým pozadím. Jedná se o tyto údaje : - údaje o firmě - jednotkové ceny položek zadané na maximálně dvě desetinná místa

## Stavba
#RTSROZP# | Položkový rozpočet stavby
| Stavba: |  | 10948 | Domov zvláštního určení Lutopecká 1422/1a,Kroměříž
| Objednatel: | [5 empty] | IČO:
DIČ:
| Projektant: | [5 empty] | IČO:
DIČ:
| Zhotovitel: | [5 empty] | IČO:
DIČ:
Vypracoval:
| Rozpis ceny | [6 empty] | Celkem
HSV | HSV | [6 empty] | 0
PSV | PSV | [6 empty] | 0
MON | MON | [6 empty] | 0
VN | Vedlejší náklady | [6 empty] | 0
ON | Ostatní náklady | [6 empty] | 0
| Celkem | [6 empty] | 0
Rekapitulace daní
0 | Základ pro sníženou DPH |  |  | 15 | % | 0 |  |  | CZK
0 | Snížená DPH |  |  | 15 | % | 0 |  |  | CZK
0 | Základ pro základní DPH |  |  | 21 | % | 0 |  |  | CZK
0 | Základní DPH |  |  | 21 | % | 0 |  |  | CZK
0 | Zaokrouhlení |  |  |  |  | 0 |  |  | CZK
| Cena celkem bez DPH |  |  |  |  | 0 |  |  | CZK
0 | Cena celkem s DPH |  |  |  |  | 0 |  |  | CZK
|  | v |  |  | dne |  | 2020-08-14
|  |  | Za zhotovitele |  |  |  | Za objednatele
Rekapitulace dílčích částí
#CASTI>> | Číslo | Název |  |  | Základ pro sníženou DPH | Základ pro základní DPH | DPH celkem | Cena celkem | %
1 | Stavba |  |  |  | 0 | 0 | 0 | 0
2 | 01 | Snížení energetické náročnosti |  |  | 0 | 0 | 0 | 0
3 | 10948/00 | Vedlejší a ostatní náklady |  |  | 0 | 0 | 0 | 0
3 | 10948/01-1 | ASŘ - objekt A |  |  | 0 | 0 | 0 | 0
3 | 10948/01-2 | ASŘ - objekt B |  |  | 0 | 0 | 0 | 0
3 | 10948/01-3 | ASŘ - objekt C |  |  | 0 | 0 | 0 | 0
3 | 10948/02-1 | Solární soustava, ÚT, MaR - objekt A |  |  | 0 | 0 | 0 | 0
3 | 10948/02-2 | Solární soustava, ÚT, MaR - objekt B |  |  | 0 | 0 | 0 | 0
3 | 10948/04 | Silnoproudé elektroinstalace a bleskosvod |  |  | 0 | 0 | 0 | 0
| Celkem za stavbu |  |  |  | 0 | 0 | 0 | 0 | 0
Rekapitulace dílů
| Číslo | Název |  |  | Typ dílu |  |  | Celkem | %
| 00 | Vedlejší a ostatní náklady |  |  | HSV |  |  | 0
| 1 | Zemní práce |  |  | HSV |  |  | 0
| 2 | Základy a zvláštní zakládání |  |  | HSV |  |  | 0
| 3 | Svislé a kompletní konstrukce |  |  | HSV |  |  | 0
| 34 | Stěny a příčky |  |  | HSV |  |  | 0
| 4 | Vodorovné konstrukce |  |  | HSV |  |  | 0
| 6 | Úpravy povrchu,podlahy |  |  | HSV |  |  | 0
| 800VD | Elektroinstalace |  |  | HSV |  |  | 0
| 9 | Ostatní konstrukce, bourání |  |  | HSV |  |  | 0
| 90 | Hodinové zúčtovací sazby (HZS) |  |  | HSV |  |  | 0
| 900 | Měření a regulace |  |  | HSV |  |  | 0
| 94 | Lešení a stavební výtahy |  |  | HSV |  |  | 0
| 97 | Prorážení otvorů a ostatní bourací práce |  |  | HSV |  |  | 0
| 99 | Staveništní přesun hmot |  |  | HSV |  |  | 0
| S | Přesuny sutí |  |  | HSV |  |  | 0
| 711 | Izolace proti vodě |  |  | PSV |  |  | 0
| 713 | Izolace tepelné |  |  | PSV |  |  | 0
| 722 | Vnitřní vodovod |  |  | PSV |  |  | 0
| 728 | Vzduchotechnika |  |  | PSV |  |  | 0
| 732 | Strojovny |  |  | PSV |  |  | 0
| 733 | Rozvod potrubí |  |  | PSV |  |  | 0
| 734 | Armatury |  |  | PSV |  |  | 0
| 735 | Otopná tělesa |  |  | PSV |  |  | 0
| 738 | Solární systémy |  |  | PSV |  |  | 0
| 762 | Konstrukce tesařské |  |  | PSV |  |  | 0
| 764 | Konstrukce klempířské |  |  | PSV |  |  | 0
| 765 | Krytiny tvrdé |  |  | PSV |  |  | 0
| 766 | Konstrukce truhlářské |  |  | PSV |  |  | 0
| 767 | Konstrukce zámečnické |  |  | PSV |  |  | 0
| 769 | Otvorové prvky z plastu |  |  | PSV |  |  | 0
| 771 | Podlahy z dlaždic a obklady |  |  | PSV |  |  | 0
| 783 | Nátěry |  |  | PSV |  |  | 0
| 784 | Malby |  |  | PSV |  |  | 0
| M21 | Elektromontáže |  |  | MON |  |  | 0
| M22 | Montáže sdělovací a zabezpečovací techniky |  |  | MON |  |  | 0
| VN | Vedlejší náklady |  |  | VN |  |  | 0
| Cena celkem | [6 empty] | 0 | 0
Note on D11: Název
Note on I11: IČO
Note on D12: Ulice
Note on I12: DIČ
Note on D13: PSČ
Note on E13: Místo

## VzorPolozky (hidden)
Položkový rozpočet
S:
O:
R:

## 01 10948_00 Pol
Položkový rozpočet | [26 empty] | #TypZaznamu#
S: | 10948 | Domov zvláštního určení Lutopecká 1422/1a,Kroměříž | [24 empty] | STA
O: | 01 | Snížení energetické náročnosti | [21 empty] | STA |  |  | OBJ
R: | 10948/00 | Vedlejší a ostatní náklady | [24 empty] | ROZ
P.č. | Číslo položky | Název položky | MJ | Množství | Cena / MJ | Celkem | Dodávka | Dodávka celk. | Montáž | Montáž celk. | DPH | Cena s DPH | Hmotnost / MJ | Hmotnost celk.(t) | Dem. hmotnost / MJ | Dem. hmotnost celk.(t) | Ceník | Cen. soustava / platnost | Cenová úroveň | Nhod / MJ | Nhod celk. | Dodavatel | Typ položky
Díl: | 00 | Vedlejší a ostatní náklady |  |  |  | 0 |  | 30000 |  | 850000 |  | 0 |  | 0 |  | 0 |  |  |  |  | 0 | [5 empty] | DIL
1 | 00001 | Zřízení zařízení staveniště | soub | 1 |  | 0 | 0 | 0 | 100000 | 100000 | 15 | 0 | 0 | 0 | 0 | 0 |  | Vlastní | Indiv | 0 | 0 |  | Práce |  |  |  | POL1_1
2 | 00004 | Bezpečnostní a hygienická opatření na staveništi náklady na ochranu před vstupem nepov.osob | soub | 1 |  | 0 | 0 | 0 | 50000 | 50000 | 15 | 0 | 0 | 0 | 0 | 0 |  | Vlastní | Indiv | 0 | 0 |  | Práce |  |  |  | POL1_1
3 | 00005 | Provoz investora | soub | 1 |  | 0 | 0 | 0 | 100000 | 100000 | 15 | 0 | 0 | 0 | 0 | 0 |  | Vlastní | Indiv | 0 | 0 |  | Práce |  |  |  | POL1_1
4 | 00006 | Dokumentace skutečného provedení stavby | soub | 1 |  | 0 | 0 | 0 | 100000 | 100000 | 15 | 0 | 0 | 0 | 0 | 0 |  | Vlastní | Indiv | 0 | 0 |  | Práce |  |  |  | POL1_1
5 | 00007 | Jeřáb | soub | 1 |  | 0 | 0 | 0 | 200000 | 200000 | 15 | 0 | 0 | 0 | 0 | 0 |  | Vlastní | Indiv | 0 | 0 |  | Práce |  |  |  | POL1_1
6 | 00008 | Koordinace profesí na stavbě | soub | 1 |  | 0 | 0 | 0 | 50000 | 50000 | 15 | 0 | 0 | 0 | 0 | 0 |  | Vlastní | Indiv | 0 | 0 |  | Práce |  |  |  | POL1_1
7 | 00009 | Veškeré doklady nutné k přejímce dokončeného díla | soub | 1 |  | 0 | 30000 | 30000 | 0 | 0 | 15 | 0 | 0 | 0 | 0 | 0 |  | Vlastní | Indiv | 0 | 0 |  | Specifikace |  |  |  | POL3_
8 | 005121020R | Provoz zařízení staveniště | soub | 1 |  | 0 | 0 | 0 | 150000 | 150000 | 15 | 0 | 0 | 0 | 0 | 0 |  | RTS 20/ I | Indiv | 0 | 0 |  | VRN |  |  |  | POL99_
9 | 005121030R | Odstranění zařízení staveniště | soub | 1 |  | 0 | 0 | 0 | 100000 | 100000 | 15 | 0 | 0 | 0 | 0 | 0 |  | RTS 20/ I | Indiv | 0 | 0 |  | VRN |  |  |  | POL99_
[25 empty] | 15 | 21
| Celkem |  |  |  |  | 0 | [18 empty] | 0 | 0 | SUM
Poznámky uchazeče k zadání
POPUZIV
END
Note on S6: Jedná se o informaci, zda se jedná o položku, která je do rozpočtu zadána z cenové soustavy RTS, nebo vlastní.
Note on T6: Jedná se o název CÚ, která je zadána u položky rozpočtu

## 01 10948_01-1 Pol
Položkový rozpočet | [26 empty] | #TypZaznamu#
S: | 10948 | Domov zvláštního určení Lutopecká 1422/1a,Kroměříž | [24 empty] | STA
O: | 01 | Snížení energetické náročnosti | [21 empty] | STA |  |  | OBJ
R: | 10948/01-1 | ASŘ - objekt A | [24 empty] | ROZ
P.č. | Číslo položky | Název položky | MJ | Množství | Cena / MJ | Celkem | Dodávka | Dodávka celk. | Montáž | Montáž celk. | DPH | Cena s DPH | Hmotnost / MJ | Hmotnost celk.(t) | Dem. hmotnost / MJ | Dem. hmotnost celk.(t) | Ceník | Cen. soustava / platnost | Cenová úroveň | Nhod / MJ | Nhod celk. | Dodavatel | Typ položky
Díl: | 1 | Zemní práce |  |  |  | 0 |  | 0 |  | 116216.91 |  | 0 |  | 0 |  | 0 |  |  |  |  | 279.83 | [5 empty] | DIL
1 | 139601102R00 | Ruční výkop jam, rýh a šachet v hornině tř. 3 | m3 | 76.0269 |  | 0 | 0 | 0 | 1273 | 96782.24 | 15 | 0 | 0 | 0 | 0 | 0 |  | RTS 20/ I | RTS 20/ I | 3.533 | 268.6 |  | Práce |  |  |  | POL1_1
|  | (11,25+4,8+10,7+18,4+2,8)*0,5*0,6 |  | 14.38 | [22 empty] | VV | 0
|  | (24,88+16,8+8,23+2,1)*1*0,6 |  | 31.21 | [22 empty] | VV | 0
|  | (5+4+4)*1*0,6 |  | 7.8 | [22 empty] | VV | 0
|  | (2,02+4,345+4,22+3,7*4+1,95)*0,35*1,75 |  | 16.74 | [22 empty] | VV | 0
|  | (12,27*1,775+19,815*1,875)*0,1 |  | 5.89 | [22 empty] | VV | 0
2 | 162701105R00 | Vodorovné přemístění výkopku z hor.1-4 do 10000 m | m3 | 22.6359 |  | 0 | 0 | 0 | 267 | 6043.79 | 15 | 0 | 0 | 0 | 0 | 0 |  | RTS 20/ I | RTS 20/ I | 0.011 | 0.25 |  | Práce |  |  |  | POL1_1
|  | 16,7427+5,8932 |  | 22.64 | [22 empty] | VV | 0
3 | 171201201R00 | Uložení sypaniny na skl.-modelace na výšku přes 2m | m3 | 22.6359 |  | 0 | 0 | 0 | 16.6 | 375.76 | 15 | 0 | 0 | 0 | 0 | 0 |  | RTS 20/ I | RTS 20/ I | 0.009 | 0.2 |  | Práce |  |  |  | POL1_1
4 | 174101101R00 | Zásyp jam, rýh, šachet se zhutněním | m3 | 53.391 |  | 0 | 0 | 0 | 124 | 6620.48 | 15 | 0 | 0 | 0 | 0 | 0 |  | RTS 20/ I | RTS 20/ I | 0.202 | 10.78 |  | Práce |  |  |  | POL1_1
5 | 199000002R00 | Poplatek za skládku horniny 1- 4 | m3 | 22.6359 |  | 0 | 0 | 0 | 282.5 | 6394.64 | 15 | 0 | 0 | 0 | 0 | 0 |  | RTS 20/ I | RTS 20/ I | 0 | 0 |  | Práce |  |  |  | POL1_1
Díl: | 2 | Základy a zvláštní zakládání |  |  |  | 0 |  | 79437.1 |  | 29318.52 |  | 0 |  | 74.4 |  | 0 |  |  |  |  | 67.13 | [5 empty] | DIL
6 | 273314117R00 | Beton základových desek prostý C 30/37 | m3 | 5.8932 |  | 0 | 3092.34 | 18223.78 | 222.66 | 1312.18 | 15 | 0 | 2.5856 | 15.24 | 0 | 0 |  | RTS 20/ I | RTS 20/ I | 0.529 | 3.12 |  | Práce |  |  |  | POL1_1
|  | (12,27*1,775+19,815*1,875)*0,1 |  | 5.89 | [22 empty] | VV | 0
7 | 273351215R00 | Bednění stěn základových desek - zřízení | m2 | 19.251 |  | 0 | 161.61 | 3111.15 | 640.39 | 12328.15 | 15 | 0 | 0.0392 | 0.75 | 0 | 0 |  | RTS 20/ I | RTS 20/ I | 1.6 | 30.8 |  | Práce |  |  |  | POL1_1
|  | (12,27+19,815)*0,35 |  | 11.23 | [22 empty] | VV | 0
|  | (12,27+19,815)*0,25 |  | 8.02 | [22 empty] | VV | 0
8 | 273351216R00 | Bednění stěn základových desek - odstranění | m2 | 19.251 |  | 0 | 0 | 0 | 129 | 2483.38 | 15 | 0 | 0 | 0 | 0 | 0 |  | RTS 20/ I | RTS 20/ I | 0.32 | 6.16 |  | Práce |  |  |  | POL1_1
9 | 274313711R00 | Beton základových pasů prostý C 25/30 | m3 | 15.786 |  | 0 | 2659.01 | 41975.13 | 285.99 | 4514.64 | 15 | 0 | 2.525 | 39.86 | 0 | 0 |  | RTS 20/ I | RTS 20/ I | 0.477 | 7.53 |  | Práce |  |  |  | POL1_1
|  | (2,02+4,345+4,22+3,7*4+1,95)*0,35*1,65 |  | 15.79 | [22 empty] | VV | 0
10 | 274321611R00 | Železobeton základových pasů C 30/37 | m3 | 2.0501 |  | 0 | 2967.97 | 6084.64 | 287.03 | 588.44 | 15 | 0 | 2.525 | 5.18 | 0 | 0 |  | RTS 20/ I | RTS 20/ I | 0.48 | 0.98 |  | Práce |  |  |  | POL1_1
|  | (2,02+4,345+4,22+3,7*4+1,95)*0,3*0,25 |  | 2.05 | [22 empty] | VV | 0
11 | 274361821R00 | Výztuž základových pasů z betonářské oceli 10 505 | t | 0.2295 |  | 0 | 25523.14 | 5857.56 | 12586.86 | 2888.68 | 15 | 0 | 1.0212 | 0.23 | 0 | 0 |  | RTS 20/ I | RTS 20/ I | 23.531 | 5.4 |  | Práce |  |  |  | POL1_1
|  | 229,5/1000 |  | 0.23 | [22 empty] | VV | 0
12 | 631571004R00 | Násyp ze štěrkopísku 0 - 32, tř. I | m3 | 7.1554 |  | 0 | 584.85 | 4184.84 | 727.15 | 5203.05 | 15 | 0 | 1.837 | 13.14 | 0 | 0 |  | RTS 20/ I | RTS 20/ I | 1.836 | 13.14 |  | Práce |  |  |  | POL1_1
|  | (12,27*1,425+19,815*1,525)*0,15 |  | 7.16 | [22 empty] | VV | 0
Díl: | 3 | Svislé a kompletní konstrukce |  |  |  | 0 |  | 294007.93 |  | 220783.3 |  | 0 |  | 32.17 |  | 0 |  |  |  |  | 447.54 | [5 empty] | DIL
13 | 311271175R00 | Zdivo z tvárnic pórobetonových tl. 20 cm | m2 | 152.8725 |  | 0 | 986.27 | 150773.56 | 274.73 | 41998.66 | 15 | 0 | 0.14802 | 22.63 | 0 | 0 |  | RTS 20/ I | RTS 20/ I | 0.585 | 89.43 |  | Práce |  |  |  | POL1_1
|  | (19,68+11,895)*2,75-1*2,6*14 |  | 50.43 | [22 empty] | VV | 0
|  | (19,68+11,895)*2,75-1*2,6*14 |  | 50.43 | [22 empty] | VV | 0
|  | (19,68+11,895)*2,8-1*2,6*14 |  | 52.01 | [22 empty] | VV | 0
14 | 317121043RT3 | Překlad nosný porobeton, světlost otv. do 105 cm překlad nosný NOP II / 2 / 23 129 x 24,9 x 20 cm | kus | 42 |  | 0 | 1375.46 | 57769.32 | 176.54 | 7414.68 | 15 | 0 | 0.05505 | 2.31 | 0 | 0 |  | RTS 20/ I | RTS 20/ I | 0.242 | 10.16 |  | Práce |  |  |  | POL1_1
|  | 14*3 |  | 42 | [22 empty] | VV | 0
15 | 342266111RT1 | Obklad stěn sádrokartonem na ocelovou konstrukci desky standard tl. 12,5 mm, Orsil tl. 5 cm | m2 | 11.58 |  | 0 | 294.56 | 3411 | 439.44 | 5088.72 | 15 | 0 | 0.01782 | 0.21 | 0 | 0 |  | RTS 20/ I | RTS 20/ I | 0.927 | 10.73 |  | Práce |  |  |  | POL1_0
|  | 4*2,3*2-3,1*1,1*2 |  | 11.58 | [22 empty] | VV | 0
16 | 342264051RT1 | Podhled sádrokartonový na zavěšenou ocel. konstr. desky standard tl. 12,5 mm, bez izolace | m2 | 67.83 |  | 0 | 213.05 | 14451.18 | 482.95 | 32758.5 | 15 | 0 | 0.0186 | 1.26 | 0 | 0 |  | RTS 20/ I | RTS 20/ I | 1.011 | 68.58 |  | Práce |  |  |  | POL1_1
|  | 69,93-2,1 |  | 67.83 | [22 empty] | VV | 0
17 | 342264051RT2 | Podhled sádrokartonový na zavěšenou ocel. konstr. desky protipožární tl. 12,5 mm, bez izolace | m2 | 255.2 |  | 0 | 228.17 | 58228.98 | 482.83 | 123218.22 | 15 | 0 | 0.02017 | 5.15 | 0 | 0 |  | RTS 20/ I | RTS 20/ I | 1.011 | 258.01 |  | Práce |  |  |  | POL1_1
|  | 41,32+48,58 |  | 89.9 | [22 empty] | VV | 0
|  | 131,61+33,69 |  | 165.3 | [22 empty] | VV | 0
18 | 342264091R00 | Příplatek k podhledu sádrokart. za tl. desek 15 mm | m2 | 325.13 |  | 0 | 27.84 | 9051.62 | 15.96 | 5189.07 | 15 | 0 | 0.00181 | 0.59 | 0 | 0 |  | RTS 20/ I | RTS 20/ I | 0.032 | 10.4 |  | Práce |  |  |  | POL1_1
|  | 69,93 |  | 69.93 | [22 empty] | VV | 0
|  | 41,32 |  | 41.32 | [22 empty] | VV | 0
|  | 48,58 |  | 48.58 | [22 empty] | VV | 0
|  | 131,61+33,69 |  | 165.3 | [22 empty] | VV | 0
19 | 342265991R00 | Příplatek k úpravě podkroví za tloušťku desek 15mm | m2 | 11.58 |  | 0 | 27.83 | 322.27 | 9.97 | 115.45 | 15 | 0 | 0.00181 | 0.02 | 0 | 0 |  | RTS 20/ I | RTS 20/ I | 0.02 | 0.23 |  | Práce |  |  |  | POL1_1
20 | 30001 | Kotvení nového zdiva ke stávajícímu | ks | 1 |  | 0 | 0 | 0 | 5000 | 5000 | 15 | 0 | 0 | 0 | 0 | 0 |  | Vlastní | Indiv | 0 | 0 |  | Práce |  |  |  | POL1_1
Díl: | 4 | Vodorovné konstrukce |  |  |  | 0 |  | 11584.75 |  | 12040.58 |  | 0 |  | 4.32 |  | 0 |  |  |  |  | 27.1 | [5 empty] | DIL
21 | 417321315R00 | Ztužující pásy a věnce z betonu železového C 20/25 | m3 | 1.5903 |  | 0 | 2555.06 | 4063.31 | 654.94 | 1041.55 | 15 | 0 | 2.5251 | 4.02 | 0 | 0 |  | RTS 20/ I | RTS 20/ I | 1.448 | 2.3 |  | Práce |  |  |  | POL1_1
|  | 58,9*0,18*0,15 |  | 1.59 | [22 empty] | VV | 0
22 | 417351115R00 | Bednění ztužujících pásů a věnců - zřízení | m2 | 17.67 |  | 0 | 93.91 | 1659.39 | 328.09 | 5797.35 | 15 | 0 | 0.00341 | 0.06 | 0 | 0 |  | RTS 20/ I | RTS 20/ I | 0.79 | 13.96 |  | Práce |  |  |  | POL1_1
|  | 58,9*0,15*2 |  | 17.67 | [22 empty] | VV | 0
23 | 417351116R00 | Bednění ztužujících pásů a věnců - odstranění | m2 | 17.67 |  | 0 | 0 | 0 | 100 | 1767 | 15 | 0 | 0 | 0 | 0 | 0 |  | RTS 20/ I | RTS 20/ I | 0.24 | 4.24 |  | Práce |  |  |  | POL1_1
24 | 417361821R00 | Výztuž ztužujících pásů a věnců z oceli 10505 | t | 0.2385 |  | 0 | 24578.84 | 5862.05 | 14401.16 | 3434.68 | 15 | 0 | 1.0167 | 0.24 | 0 | 0 |  | RTS 20/ I | RTS 20/ I | 27.673 | 6.6 |  | Práce |  |  |  | POL1_1
|  | 1,5903*0,15 |  | 0.24 | [22 empty] | VV | 0
Díl: | 6 | Úpravy povrchu,podlahy |  |  |  | 0 |  | 1623330.88 |  | 1331204.55 |  | 0 |  | 139.67 |  | 0 |  |  |  |  | 2382.96 | [5 empty] | DIL
25 | 216904112R00 | Očištění tlakovou vodou zdiva stěn a rubu kleneb | m2 | 793.41 |  | 0 | 8.04 | 6379.02 | 159.96 | 126913.86 | 15 | 0 | 2e-05 | 0.02 | 0 | 0 |  | RTS 20/ I | RTS 20/ I | 0.32 | 253.89 |  | Práce |  |  |  | POL1_1
|  | 36,3765+757,0335 |  | 793.41 | [22 empty] | VV | 0
26 | 564811111R00 | Podklad ze štěrkodrti po zhutnění tloušťky 5 cm | m2 | 61.3125 |  | 0 | 51.28 | 3144.11 | 19.72 | 1209.08 | 15 | 0 | 0.0982 | 6.02 | 0 | 0 |  | RTS 20/ I | RTS 20/ I | 0.021 | 1.29 |  | Práce |  |  |  | POL1_1
27 | 564831111R00 | Podklad ze štěrkodrti po zhutnění tloušťky 10 cm | m2 | 36.3125 |  | 0 | 125.86 | 4570.29 | 22.14 | 803.96 | 15 | 0 | 0.18907 | 6.87 | 0 | 0 |  | RTS 20/ I | RTS 20/ I | 0.023 | 0.84 |  | Práce |  |  |  | POL1_1
28 | 564851111R00 | Podklad ze štěrkodrti po zhutnění tloušťky 15 cm | m2 | 61.3125 |  | 0 | 164.95 | 10113.5 | 26.05 | 1597.19 | 15 | 0 | 0.27994 | 17.16 | 0 | 0 |  | RTS 20/ I | RTS 20/ I | 0.026 | 1.59 |  | Práce |  |  |  | POL1_1
29 | 596811111R00 | Kladení dlaždic, lože z kameniva těž. | m2 | 97.7125 |  | 0 | 25.21 | 2463.33 | 169.79 | 16590.61 | 15 | 0 | 0.072 | 7.04 | 0 | 0 |  | RTS 20/ I | RTS 20/ I | 0.375 | 36.64 |  | Práce |  |  |  | POL1_1
|  | F08 : (2+8,29+1,5+19,465+24,87+1,5*2+13,5)*0,5 |  | 36.31 | [22 empty] | VV | 0
|  | F09 : (24,93+21,47)*1+15 |  | 61.4 | [22 empty] | VV | 0
30 | 612425931R00 | Omítka vápenná vnitřního ostění - štuková | m2 | 75.828 |  | 0 | 93.08 | 7058.07 | 582.92 | 44201.66 | 15 | 0 | 0.05729 | 4.34 | 0 | 0 |  | RTS 20/ I | RTS 20/ I | 1.1772 | 89.26 |  | Práce |  |  |  | POL1_1
|  | (1+2,6*2)*0,15*14*3 |  | 39.06 | [22 empty] | VV | 0
|  | (4*10+2,4*2*10+2,71*10+2,4*2*10+5,2+1,67*2+3,5*2+2,6*2)*0,2 |  | 36.77 | [22 empty] | VV | 0
31 | 612471411R00 | Úprava vnitřních stěn aktivovaným štukem | m2 | 152.8725 |  | 0 | 7.26 | 1109.85 | 151.24 | 23120.44 | 15 | 0 | 0.00635 | 0.97 | 0 | 0 |  | RTS 20/ I | RTS 20/ I | 0.319 | 48.77 |  | Práce |  |  |  | POL1_1
32 | 612481211RT2 | Montáž výztužné sítě (perlinky) do stěrky-stěny včetně výztužné sítě a stěrkového tmelu | m2 | 152.8725 |  | 0 | 61.6 | 9416.95 | 182.9 | 27960.38 | 15 | 0 | 0 | 0 | 0 | 0 |  | RTS 20/ I | RTS 20/ I | 0.362 | 55.34 |  | Práce |  |  |  | POL1_1
|  | (19,68+11,895)*2,75*2-1*2,6*14*2 |  | 100.86 | [22 empty] | VV | 0
|  | (19,68+11,895)*2,8-1*2,6*14 |  | 52.01 | [22 empty] | VV | 0
33 | 622323041R00 | Penetrace podkladu | m2 | 146.74 |  | 0 | 23.86 | 3501.22 | 32.44 | 4760.25 | 15 | 0 | 0.00035 | 0.05 | 0 | 0 |  | RTS 20/ I | RTS 20/ I | 0.07 | 10.27 |  | Práce |  |  |  | POL1_1
|  | 79,75 |  | 79.75 | [22 empty] | VV | 0
|  | 66,99 |  | 66.99 | [22 empty] | VV | 0
34 | 622311523RU1 | Zateplovací systém, sokl, XPS tl. 120 mm s mozaikovou omítkou 5,5 kg/m2 | m2 | 36.3765 |  | 0 | 1023.76 | 37240.81 | 621.24 | 22598.54 | 15 | 0 | 0.01785 | 0.65 | 0 | 0 |  | RTS 20/ I | RTS 20/ I | 1.2558 | 45.68 |  | Práce |  |  |  | POL1_1
|  | (19,465+11,825+5,545+11,62+24,93+21,47+4,4)*0,3 |  | 29.78 | [22 empty] | VV | 0
|  | (1,6+8,29+1,57*3+7,4)*0,3 |  | 6.6 | [22 empty] | VV | 0
35 | 622311830R00 | Zatepl.syst., fasáda, miner.desky PV 60 mm | m2 | 66.99 |  | 0 | 821.2 | 55012.19 | 696.8 | 46678.63 | 15 | 0 | 0.0261 | 1.75 | 0 | 0 |  | RTS 20/ I | RTS 20/ I | 1.4158 | 94.84 |  | Práce |  |  |  | POL1_1
|  | římsa : (24,2+22)*1,45 |  | 66.99 | [22 empty] | VV | 0
36 | 622311833R00 | Zatepl.syst, fasáda, miner.desky PV 120 mm (PUR lepidlo na kov) | m2 | 38.3938 |  | 0 | 1142.2 | 43853.4 | 696.8 | 26752.8 | 15 | 0 | 0.03533 | 1.36 | 0 | 0 |  | RTS 20/ I | RTS 20/ I | 1.4158 | 54.36 |  | Práce |  |  |  | POL1_1
|  | (1,6+8,29+1,57*3+7,4)*8 |  | 176 | [22 empty] | VV | 0
|  | -(1,26*2,6*3+2,03*2,6*2+2,03*2+3,92*2,6*2+3,92*2+1,42*2,6*2+1,42*2+1,13*2,6*4) |  | -74.64 | [22 empty] | VV | 0
|  | -(1,13*2*2+1,16*2,6*2+1,16*2+2,51*2,61*2+2,51*2+4,44*2,6*2+4,44*2) |  | -62.96 | [22 empty] | VV | 0
37 | 622311835R00 | Zatepl.syst., fasáda, miner.desky PV 160 mm bez povrchové úpravy | m2 | 757.0335 |  | 0 | 1473.2 | 1115261.75 | 696.8 | 527500.94 | 15 | 0 | 0.04145 | 31.38 | 0 | 0 |  | RTS 20/ I | RTS 20/ I | 1.4158 | 1071.81 |  | Práce |  |  |  | POL1_1
|  | (19,465+11,825)*8+5,545*11,5+11,62*9+6*2*2 |  | 442.67 | [22 empty] | VV | 0
|  | (24,93+21,47)*5,5+4,4*10+4*5,5*4*3 |  | 563.2 | [22 empty] | VV | 0
|  | -(1*2,6*14*3+1*1,5*10+3*2,4*10+0,88*1,5*20+0,95*2,4*10+5,2*1,67+3,5*2,6*2) |  | -272.28 | [22 empty] | VV | 0
|  | (24+17)*1,5 |  | 61.5 | [22 empty] | VV | 0
|  | -(3,1*1,1*5+3,75*1,4*4) |  | -38.05 | [22 empty] | VV | 0
38 | 622311835R00 | Zatepl.syst., fasáda, miner.desky PV 160 mm bez povrchové úpravy | m2 | 46.2 |  | 0 | 1473.2 | 68061.84 | 696.8 | 32192.16 | 15 | 0 | 0.03784 | 1.75 | 0 | 0 |  | RTS 20/ I | RTS 20/ I | 1.4158 | 65.41 |  | Práce |  |  |  | POL1_0
|  | (24,2+22)*1 |  | 46.2 | [22 empty] | VV | 0
39 | 622311835RV1 | Zatepl.syst., fasáda, miner.desky PV 160 mm zakončený stěrkou s výztužnou tkaninou | m2 | 45 |  | 0 | 1249.33 | 56219.85 | 492.67 | 22170.15 | 15 | 0 | 0.03784 | 1.7 | 0 | 0 |  | RTS 20/ I | RTS 20/ I | 1.017 | 45.77 |  | Práce |  |  |  | POL1_1
|  | (19+22)*1 |  | 41 | [22 empty] | VV | 0
|  | 4*1 |  | 4 | [22 empty] | VV | 0
40 | 622311750R00 | Povrchová úprava ostění KZS s min.vlnou | m2 | 123.7615 |  | 0 | 774.99 | 95913.92 | 1129.01 | 139727.97 | 15 | 0 | 0.01206 | 1.49 | 0 | 0 |  | RTS 20/ I | RTS 20/ I | 2.28 | 282.18 |  | Práce |  |  |  | POL1_0
|  | (1*14*3+2,6*2*14*3+4*10+2,4*2*10+2,71*10+2,4*2*10+5,2+1,67*2+3,5*2+2,6*2*2)*0,2 |  | 89.89 | [22 empty] | VV | 0
|  | (3,1*5+1,1*2*5+3,75-4+1,1*2*4)*0,2 |  | 7.01 | [22 empty] | VV | 0
|  | (1,25*3+2,6*2*3+2,03*2+2,6*2+2,03+2*2+3,92*2+2,6*2*2+3,92+2*2+1,42*2+2,6*2*2)*0,15 |  | 11.11 | [22 empty] | VV | 0
|  | (1,42+2*2+1,13*4+2,6*2*4+1,13*2+1,13*2*2+1,16*2+2,6*2*2+1,16+2*2+2,51*2+2,6*2*2)*0,15 |  | 10.62 | [22 empty] | VV | 0
|  | (2,51+2*2+4,44*2+2,6*2*2+4,44+2*2)*0,15 |  | 5.13 | [22 empty] | VV | 0
41 | 622421143R00 | Omítka vnější stěn, MVC, štuková, složitost 1-2 | m2 | 79.75 |  | 0 | 49.55 | 3951.61 | 467.45 | 37279.14 | 15 | 0 | 0.05258 | 4.19 | 0 | 0 |  | RTS 20/ I | RTS 20/ I | 0.917 | 73.13 |  | Práce |  |  |  | POL1_1
|  | 9,5*2 |  | 19 | [22 empty] | VV | 0
|  | (21,5+19)*1,5 |  | 60.75 | [22 empty] | VV | 0
42 | 622422311R00 | Oprava vnějších omítek vápen. hladk. II, do 30 % | m2 | 171.57 |  | 0 | 34.87 | 5982.65 | 148.63 | 25500.45 | 15 | 0 | 0.0332 | 5.7 | 0 | 0 |  | RTS 20/ I | RTS 20/ I | 0.3166 | 54.32 |  | Práce |  |  |  | POL1_1
|  | 11,62*9 |  | 104.58 | [22 empty] | VV | 0
|  | (24,2+22)*1,45 |  | 66.99 | [22 empty] | VV | 0
43 | 622473187RT2 | Příplatek za okenní lištu (APU) - montáž včetně dodávky lišty | m | 663.58 |  | 0 | 22.05 | 14631.94 | 31.25 | 20736.88 | 15 | 0 | 0.00015 | 0.1 | 0 | 0 |  | RTS 20/ I | RTS 20/ I | 0.06 | 39.81 |  | Práce |  |  |  | POL1_1
|  | (89,888+7,01)/0,2 |  | 484.49 | [22 empty] | VV | 0
|  | (11,106+10,623+5,1345)/0,15 |  | 179.09 | [22 empty] | VV | 0
44 | 631312611R00 | Mazanina betonová tl. 5 - 8 cm C 16/20 | m3 | 4.1958 |  | 0 | 2392.37 | 10037.91 | 1307.63 | 5486.55 | 15 | 0 | 2.525 | 10.59 | 0 | 0 |  | RTS 20/ I | RTS 20/ I | 3.213 | 13.48 |  | Práce |  |  |  | POL1_1
|  | 69,93*0,06 |  | 4.2 | [22 empty] | VV | 0
45 | 632411904R00 | Penetrace podkladů | m2 | 139.86 |  | 0 | 34.99 | 4893.7 | 40.91 | 5721.67 | 15 | 0 | 0.00028 | 0.04 | 0 | 0 |  | RTS 20/ I | RTS 20/ I | 0.09 | 12.59 |  | Práce |  |  |  | POL1_1
|  | 69,93*2 |  | 139.86 | [22 empty] | VV | 0
46 | 917862111R00 | Osazení stojat. obrub.bet. s opěrou,lože z C 12/15 | m | 116.5 |  | 0 | 164.33 | 19144.45 | 128.17 | 14931.81 | 15 | 0 | 0.14874 | 17.33 | 0 | 0 |  | RTS 20/ I | RTS 20/ I | 0.272 | 31.69 |  | Práce |  |  |  | POL1_1
|  | 2+10+1,5+19,5+25+1,5*2+13,5+25+17 |  | 116.5 | [22 empty] | VV | 0
47 | 60001 | Systémová opravná a vyrovnávací malta tl.3-30mm vč.očištění podkladu - podlaha | m2 | 139.86 |  | 0 | 0 | 0 | 350 | 48951 | 15 | 0 | 0 | 0 | 0 | 0 |  | Vlastní | Indiv | 0 | 0 |  | Práce |  |  |  | POL1_1
|  | 69,93*2 |  | 139.86 | [22 empty] | VV | 0
48 | 60002 | Anhydritový potěr vč.obvodových pásků tl.57mm | m2 | 139.86 |  | 0 | 0 | 0 | 650 | 90909 | 15 | 0 | 0 | 0 | 0 | 0 |  | Vlastní | Indiv | 0 | 0 |  | Práce |  |  |  | POL1_1
|  | 69,93*2 |  | 139.86 | [22 empty] | VV | 0
49 | 60003 | Podrovnávky z cem.malty s vodotěsnící krystal.přísadou | m2 | 75.153 |  | 0 | 0 | 0 | 225 | 16909.43 | 15 | 0 | 0 | 0 | 0 | 0 |  | Vlastní | Indiv | 0 | 0 |  | Práce |  |  |  | POL1_1
50 | 592173060R | Obrubník chodníkový 100/8/25 šedý | kus | 120 |  | 0 | 94.2 | 11304 | 0 | 0 | 15 | 0 | 0.048 | 5.76 | 0 | 0 | SPCM | RTS 16/ II | RTS 16/ I | 0 | 0 |  | Specifikace |  |  |  | POL3_1
51 | 59245326R | Dlaždice betonová 40x40x5 cm | m2 | 67.4438 |  | 0 | 289.5 | 19524.98 | 0 | 0 | 15 | 0 | 0.135 | 9.1 | 0 | 0 | SPCM | RTS 20/ I | RTS 20/ I | 0 | 0 |  | Specifikace |  |  |  | POL3_1
|  | 61,3125*1,1 |  | 67.44 | [22 empty] | VV | 0
52 | 59245601R | Dlaždice betonová 50x50x5 cm šedá | m2 | 39.9438 |  | 0 | 364 | 14539.54 | 0 | 0 | 15 | 0 | 0.108 | 4.31 | 0 | 0 | SPCM | RTS 20/ I | RTS 20/ I | 0 | 0 |  | Specifikace |  |  |  | POL3_1
|  | 36,3125*1,1 |  | 39.94 | [22 empty] | VV | 0
Díl: | 9 | Ostatní konstrukce, bourání |  |  |  | 0 |  | 96093.69 |  | 1562547.9 |  | 0 |  | 57.72 |  | 113.35 |  |  |  |  | 1586.4 | [5 empty] | DIL
53 | 113106121R00 | Rozebrání dlažeb z betonových dlaždic na sucho | m2 | 98.485 |  | 0 | 0 | 0 | 61.8 | 6086.37 | 15 | 0 | 0 | 0 | 0.138 | 13.59 |  | RTS 20/ I | RTS 20/ I | 0.16 | 15.76 |  | Práce |  |  |  | POL1_1
|  | (11,25+4,8+10,7+18,4+2,8)*0,5 |  | 23.98 | [22 empty] | VV | 0
|  | (24,88+16,8)*1 |  | 41.68 | [22 empty] | VV | 0
|  | (8,23+2,1)*1 |  | 10.33 | [22 empty] | VV | 0
|  | 7,5*1+15 |  | 22.5 | [22 empty] | VV | 0
54 | 941941051R00 | Montáž lešení leh.řad.s podlahami,š.1,5 m, H 10 m | m2 | 1300 |  | 0 | 0.06 | 78 | 73.64 | 95732 | 15 | 0 | 0.04406 | 57.28 | 0 | 0 |  | RTS 20/ I | RTS 20/ I | 0.176 | 228.8 |  | Práce |  |  |  | POL1_1
55 | 941941391R00 | Příplatek za každý měsíc použití lešení k pol.1051 | m2 | 2600 |  | 0 | 31.9 | 82940 | 2.9 | 7540 | 15 | 0 | 0 | 0 | 0 | 0 |  | RTS 20/ I | RTS 20/ I | 0.007 | 18.2 |  | Práce |  |  |  | POL1_1
56 | 941941851R00 | Demontáž lešení leh.řad.s podlahami,š.1,5 m,H 10 m | m2 | 1300 |  | 0 | 0 | 0 | 65.8 | 85540 | 15 | 0 | 0 | 0 | 0 | 0 |  | RTS 20/ I | RTS 20/ I | 0.13 | 169 |  | Práce |  |  |  | POL1_1
57 | 941955001R00 | Lešení lehké pomocné, výška podlahy do 1,2 m | m2 | 325.13 |  | 0 | 35.76 | 11626.65 | 73.24 | 23812.52 | 15 | 0 | 0.00121 | 0.39 | 0 | 0 |  | RTS 20/ I | RTS 20/ I | 0.177 | 57.55 |  | Práce |  |  |  | POL1_1
58 | 952901111R00 | Vyčištění budov o výšce podlaží do 4 m | m2 | 350 |  | 0 | 1.43 | 500.5 | 119.07 | 41674.5 | 15 | 0 | 4e-05 | 0.01 | 0 | 0 |  | RTS 20/ I | RTS 20/ I | 0.308 | 107.8 |  | Práce |  |  |  | POL1_1
59 | 965042141R00 | Bourání mazanin betonových tl. 10 cm, nad 4 m2 | m3 | 13.986 |  | 0 | 0 | 0 | 2890 | 40419.54 | 15 | 0 | 0 | 0 | 2.2 | 30.77 |  | RTS 20/ I | RTS 20/ I | 7.195 | 100.63 |  | Práce |  |  |  | POL1_0
|  | 69,93*0,1 |  | 6.99 | [22 empty] | VV | 0
|  | 69,93*0,1 |  | 6.99 | [22 empty] | VV | 0
60 | 965042241R00 | Bourání mazanin betonových tl. nad 10 cm, nad 4 m2 | m3 | 13.986 |  | 0 | 0 | 0 | 2355 | 32937.03 | 15 | 0 | 0 | 0 | 2.2 | 30.77 |  | RTS 20/ I | RTS 20/ I | 5.867 | 82.06 |  | Práce |  |  |  | POL1_1
|  | 69,93*0,2 |  | 13.99 | [22 empty] | VV | 0
61 | 965081713R00 | Bourání dlaždic keramických tl. 1 cm, nad 1 m2 | m2 | 233.79 |  | 0 | 0 | 0 | 65.4 | 15289.87 | 15 | 0 | 0 | 0 | 0.02 | 4.68 |  | RTS 20/ I | RTS 20/ I | 0.147 | 34.37 |  | Práce |  |  |  | POL1_1
|  | 69,93+69,93+69,93 |  | 209.79 | [22 empty] | VV | 0
|  | 24 |  | 24 | [22 empty] | VV | 0
62 | 976071111R00 | Vybourání kovových zábradlí a madel | m | 20 |  | 0 | 0 | 0 | 204 | 4080 | 15 | 0 | 0 | 0 | 0.037 | 0.74 |  | RTS 20/ I | RTS 20/ I | 0.55 | 11 |  | Práce |  |  |  | POL1_1
|  | 3*5+1*5 |  | 20 | [22 empty] | VV | 0
63 | 978015241R00 | Otlučení omítek vnějších MVC v složit.1-4 do 30 % | m2 | 171.57 |  | 0 | 0 | 0 | 20.2 | 3465.71 | 15 | 0 | 0 | 0 | 0.016 | 2.75 |  | RTS 20/ I | RTS 20/ I | 0.06 | 10.29 |  | Práce |  |  |  | POL1_1
|  | 104,58 |  | 104.58 | [22 empty] | VV | 0
|  | 66,99 |  | 66.99 | [22 empty] | VV | 0
64 | 711130202R00 | Odstr.izolace proti vlhk.svis. pásy na sucho,2vrs | m2 | 24 |  | 0 | 0 | 0 | 16.7 | 400.8 | 15 | 0 | 0 | 0 | 0.00948 | 0.23 |  | RTS 20/ I | RTS 20/ I | 0.039 | 0.94 |  | Práce |  |  |  | POL1_7
65 | 713100832R00 | Odstr. tepelné izolace z min. desek tl. do 200 mm | m2 | 412.18 |  | 0 | 0 | 0 | 16.4 | 6759.75 | 15 | 0 | 0 | 0 | 0.006 | 2.47 |  | RTS 17/ II | RTS 17/ I | 0.05 | 20.61 |  | Práce |  |  |  | POL1_7
|  | 41,32+216,1+23,15+131,61 |  | 412.18 | [22 empty] | VV | 0
66 | 762132811R00 | Demontáž bednění stěn | m2 | 124.75 |  | 0 | 3.7 | 461.58 | 58.3 | 7272.93 | 15 | 0 | 0.00016 | 0.02 | 0.014 | 1.75 |  | RTS 20/ I | RTS 20/ I | 0.15 | 18.71 |  | Práce |  |  |  | POL1_7
|  | 6*2*2 |  | 24 | [22 empty] | VV | 0
|  | (24+17)*2,3-(3,1*1,5*5+3,75*1,1*4) |  | 54.55 | [22 empty] | VV | 0
|  | (24,2+22)*1 |  | 46.2 | [22 empty] | VV | 0
67 | 762341811R00 | Demontáž bednění střech rovných z prken hrubých | m2 | 464.95 |  | 0 | 0 | 0 | 43.3 | 20132.34 | 15 | 0 | 0 | 0 | 0.015 | 6.97 |  | RTS 20/ I | RTS 20/ I | 0.09 | 41.85 |  | Práce |  |  |  | POL1_7
|  | 57,79+41,32+216,1+23,15+92,9+33,69 |  | 464.95 | [22 empty] | VV | 0
68 | 762342812R00 | Demontáž laťování střech, rozteč latí do 50 cm | m2 | 596.56 |  | 0 | 0 | 0 | 24.1 | 14377.1 | 15 | 0 | 0 | 0 | 0.005 | 2.98 |  | RTS 20/ I | RTS 20/ I | 0.05 | 29.83 |  | Práce |  |  |  | POL1_7
|  | 57,79+41,32+216,1+23,15+131,61+92,9+33,69 |  | 596.56 | [22 empty] | VV | 0
69 | 762841821R00 | Demontáž podbíjení obkladů stropů z desek | m2 | 131.61 |  | 0 | 3.7 | 486.96 | 69.5 | 9146.9 | 15 | 0 | 0.00016 | 0.02 | 0.045 | 5.92 |  | RTS 20/ I | RTS 20/ I | 0.145 | 19.08 |  | Práce |  |  |  | POL1_7
|  | 131,61 |  | 131.61 | [22 empty] | VV | 0
70 | 764311822R00 | Demont. krytiny, tabule 2 x 1 m, nad 25 m2, do 30° | m2 | 287.83 |  | 0 | 0 | 0 | 53.6 | 15427.69 | 15 | 0 | 0 | 0 | 0.00732 | 2.11 |  | RTS 20/ I | RTS 20/ I | 0.092 | 26.48 |  | Práce |  |  |  | POL1_7
|  | 216,1+48,58+23,15 |  | 287.83 | [22 empty] | VV | 0
71 | 764352810R00 | Demontáž žlabů půlkruh. rovných, rš 330 mm, do 30° | m | 192 |  | 0 | 0 | 0 | 40.2 | 7718.4 | 15 | 0 | 0 | 0 | 0.00336 | 0.65 |  | RTS 20/ I | RTS 20/ I | 0.069 | 13.25 |  | Práce |  |  |  | POL1_7
|  | 25*2+12+7,5+20+9+22+25*2+18+3,5 |  | 192 | [22 empty] | VV | 0
72 | 764391840R00 | Demontáž závětrné lišty, rš 400 a 500 mm, do 30° | m | 40 |  | 0 | 0 | 0 | 36.9 | 1476 | 15 | 0 | 0 | 0 | 0.0025 | 0.1 |  | RTS 20/ I | RTS 20/ I | 0.069 | 2.76 |  | Práce |  |  |  | POL1_7
|  | 15+7+7+11 |  | 40 | [22 empty] | VV | 0
73 | 764410850R00 | Demontáž oplechování parapetů,rš od 100 do 330 mm | m | 300.275 |  | 0 | 0 | 0 | 53.6 | 16094.74 | 15 | 0 | 0 | 0 | 0.00135 | 0.41 |  | RTS 20/ I | RTS 20/ I | 0.092 | 27.63 |  | Práce |  |  |  | POL1_7
|  | 1*5*10+3*10+0,88*20+0,95*10+3,73*2 |  | 114.56 | [22 empty] | VV | 0
|  | (1,6+8,23+1,45*3+19,68+11,63+7,4)*3 |  | 158.67 | [22 empty] | VV | 0
|  | 3,1*5+3,9*2+3,745 |  | 27.05 | [22 empty] | VV | 0
74 | 764430840R00 | Demontáž oplechování zdí,rš od 330 do 500 mm | m | 52.055 |  | 0 | 0 | 0 | 55.3 | 2878.64 | 15 | 0 | 0 | 0 | 0.0023 | 0.12 |  | RTS 20/ I | RTS 20/ I | 0.1035 | 5.39 |  | Práce |  |  |  | POL1_7
|  | 24,425+19,52+8,11 |  | 52.05 | [22 empty] | VV | 0
75 | 764454803R00 | Demontáž odpadních trub kruhových,D 150 mm | m | 69 |  | 0 | 0 | 0 | 46.9 | 3236.1 | 15 | 0 | 0 | 0 | 0.00356 | 0.25 |  | RTS 20/ I | RTS 20/ I | 0.0805 | 5.55 |  | Práce |  |  |  | POL1_7
|  | 8*2+8,5*2+6*4+1,5*4+6 |  | 69 | [22 empty] | VV | 0
76 | 765321810R00 | Demontáž vláknocem.čtverců do suti, na bednění | m2 | 357.31 |  | 0 | 0 | 0 | 162 | 57884.22 | 15 | 0 | 0 | 0 | 0.014 | 5 |  | RTS 20/ I | RTS 20/ I | 0.2886 | 103.12 |  | Práce |  |  |  | POL1_0
|  | 131,61+92,9+57,79+41,32+33,69 |  | 357.31 | [22 empty] | VV | 0
77 | 765799301R00 | Demontáž podstřešní/parotěsné fólie | m2 | 661.97 |  | 0 | 0 | 0 | 17.5 | 11584.48 | 15 | 0 | 0 | 0 | 0.00018 | 0.12 |  | RTS 20/ I | RTS 20/ I | 0.03 | 19.86 |  | Práce |  |  |  | POL1_7
|  | 216,1+33,69 |  | 249.79 | [22 empty] | VV | 0
|  | 41,32+216,1+23,15+131,61 |  | 412.18 | [22 empty] | VV | 0
78 | 979011111R00 | Svislá doprava suti a vybour. hmot za 2.NP a 1.PP | t | 113.3326 |  | 0 | 0 | 0 | 350.5 | 39723.06 | 15 | 0 | 0 | 0 | 0 | 0 |  | RTS 20/ I | RTS 20/ I | 0.933 | 105.74 |  | Práce |  |  |  | POL1_
79 | 979081111R00 | Odvoz suti a vybour. hmot na skládku do 1 km | t | 113.3326 |  | 0 | 0 | 0 | 227 | 25726.49 | 15 | 0 | 0 | 0 | 0 | 0 |  | RTS 20/ I | RTS 20/ I | 0.49 | 55.53 |  | Práce |  |  |  | POL1_
80 | 979081121R00 | Příplatek k odvozu za každý další 1 km | t | 2153.3186 |  | 0 | 0 | 0 | 15.9 | 34237.77 | 15 | 0 | 0 | 0 | 0 | 0 |  | RTS 20/ I | RTS 20/ I | 0 | 0 |  | Práce |  |  |  | POL1_
81 | 979082111R00 | Vnitrostaveništní doprava suti do 10 m | t | 113.3326 |  | 0 | 0 | 0 | 317.5 | 35983.09 | 15 | 0 | 0 | 0 | 0 | 0 |  | RTS 20/ I | RTS 20/ I | 0.942 | 106.76 |  | Práce |  |  |  | POL1_
82 | 979082121R00 | Příplatek k vnitrost. dopravě suti za dalších 5 m | t | 453.3302 |  | 0 | 0 | 0 | 35.4 | 16047.89 | 15 | 0 | 0 | 0 | 0 | 0 |  | RTS 20/ I | RTS 20/ I | 0.105 | 47.6 |  | Práce |  |  |  | POL1_
83 | 979990001R00 | Poplatek za skládku stavební suti | t | 113.3326 |  | 0 | 0 | 0 | 300 | 33999.77 | 15 | 0 | 0 | 0 | 0 | 0 |  | RTS 20/ I | RTS 20/ I | 0 | 0 |  | Práce |  |  |  | POL1_
84 | 979093111R00 | Uložení suti na skládku bez zhutnění | t | 113.3326 |  | 0 | 0 | 0 | 10.4 | 1178.66 | 15 | 0 | 0 | 0 | 0 | 0 |  | RTS 20/ I | RTS 20/ I | 0.006 | 0.68 |  | Práce |  |  |  | POL1_
85 | 763581802R00 | Demontáž podhledů | m2 | 242.86 |  | 0 | 0 | 0 | 114 | 27686.04 | 15 | 0 | 0 | 0 | 0.004 | 0.97 |  | Vlastní | Indiv | 0.41 | 99.57 |  | Práce |  |  |  | POL1_7
|  | 41,32+131,61 |  | 172.93 | [22 empty] | VV | 0
|  | 69,93 |  | 69.93 | [22 empty] | VV | 0
86 | 90001 | Vybourání vnějších výplní otvorů vč.likvidace | m2 | 593.42 |  | 0 | 0 | 0 | 500 | 296710 | 15 | 0 | 0 | 0 | 0 | 0 |  | Vlastní | Indiv | 0 | 0 |  | Práce |  |  |  | POL1_1
|  | 1*1,5*5+3*2,*5+0,88*1,5*10+0,95*2,4*5+3,73*2,7 |  | 72.17 | [22 empty] | VV | 0
|  | (1,6+8,23+1,45+19,68+11,63+7,4+1,45*2)*2,6 |  | 137.51 | [22 empty] | VV | 0
|  | 1*1,5*5+3*2,4*5+0,88*1,5*10+0,95*2,4*5+3,73*2,6 |  | 77.8 | [22 empty] | VV | 0
|  | (1,6+8,23+1,45+19,68+11,63+7,4+1,45*2)*2,6 |  | 137.51 | [22 empty] | VV | 0
|  | 3,1*1,1*5+3,9*1,1*2+3,745*1,7 |  | 32 | [22 empty] | VV | 0
|  | (1,6+8,23+19,68+11,63)*2,6+1,45*2,35*3+7,4*2,6 |  | 136.43 | [22 empty] | VV | 0
87 | 90002 | Demontáž bleskosvodu vč.likvidace | ks | 1 |  | 0 | 0 | 0 | 3000 | 3000 | 15 | 0 | 0 | 0 | 0 | 0 |  | Vlastní | Indiv | 0 | 0 |  | Práce |  |  |  | POL1_1
88 | 90003 | Odstranění mřížek vč.likvidace | ks | 3 |  | 0 | 0 | 0 | 500 | 1500 | 15 | 0 | 0 | 0 | 0 | 0 |  | Vlastní | Indiv | 0 | 0 |  | Práce |  |  |  | POL1_1
|  | 1200/500 : 3 |  | 3 | [22 empty] | VV | 0
89 | 90004 | Odstranění odvětrání vč.likvidace | ks | 37 |  | 0 | 0 | 0 | 250 | 9250 | 15 | 0 | 0 | 0 | 0 | 0 |  | Vlastní | Indiv | 0 | 0 |  | Práce |  |  |  | POL1_1
|  | 30+7 |  | 37 | [22 empty] | VV | 0
90 | 90005 | Odstranění zateplení stěn vč.likvidace | m2 | 112.5 |  | 0 | 0 | 0 | 95 | 10687.5 | 15 | 0 | 0 | 0 | 0 | 0 |  | Vlastní | Indiv | 0 | 0 |  | Práce |  |  |  | POL1_1
|  | 11,25*10 |  | 112.5 | [22 empty] | VV | 0
91 | 90006 | Odstranění čistící zóny vč.likvidace | ks | 1 |  | 0 | 0 | 0 | 1000 | 1000 | 15 | 0 | 0 | 0 | 0 | 0 |  | Vlastní | Indiv | 0 | 0 |  | Práce |  |  |  | POL1_1
92 | 90007 | Odstranění polykarbonové stříšky nad vstupem vč.likvidace | ks | 1 |  | 0 | 0 | 0 | 1000 | 1000 | 15 | 0 | 0 | 0 | 0 | 0 |  | Vlastní | Indiv | 0 | 0 |  | Práce |  |  |  | POL1_1
93 | 90008 | Demontáž střešních oken vč.likvidace | ks | 2 |  | 0 | 0 | 0 | 500 | 1000 | 15 | 0 | 0 | 0 | 0 | 0 |  | Vlastní | Indiv | 0 | 0 |  | Práce |  |  |  | POL1_1
94 | 90011 | Přebroušní ocel.kce, nový nátěr | soub | 1 |  | 0 | 0 | 0 | 100000 | 100000 | 15 | 0 | 0 | 0 | 0 | 0 |  | Vlastní | Indiv | 0 | 0 |  | Práce |  |  |  | POL1_1
95 | 90012 | Detail pro žaluzie | m | 97.8 |  | 0 | 0 | 0 | 500 | 48900 | 15 | 0 | 0 | 0 | 0 | 0 |  | Vlastní | Indiv | 0 | 0 |  | Práce |  |  |  | POL1_1
|  | 2,7*10+3,9*2+3,75*2+3,1*5+4*10 |  | 97.8 | [22 empty] | VV | 0
96 | 90013 | Detail atika - OSB deska+strukturovaná rohož | m | 58.9 |  | 0 | 0 | 0 | 500 | 29450 | 15 | 0 | 0 | 0 | 0 | 0 |  | Vlastní | Indiv | 0 | 0 |  | Práce |  |  |  | POL1_1
97 | 90014 | Detail vikýře u okapu - cementotřísk.deska tl.20mm nátěr fasádní | m | 41 |  | 0 | 0 | 0 | 500 | 20500 | 15 | 0 | 0 | 0 | 0 | 0 |  | Vlastní | Indiv | 0 | 0 |  | Práce |  |  |  | POL1_1
|  | 24+17 |  | 41 | [22 empty] | VV | 0
98 | 90015 | Detail parapetu u vikýře - klín+OSB deska | m | 60 |  | 0 | 0 | 0 | 400 | 24000 | 15 | 0 | 0 | 0 | 0 | 0 |  | Vlastní | Indiv | 0 | 0 |  | Práce |  |  |  | POL1_1
|  | 17+43 |  | 60 | [22 empty] | VV | 0
99 | 90031 | Venkovní žaluzie Al C80, elektricky ovládané, D+M J01, popis viz výpis výrobků | ks | 10 |  | 0 | 0 | 0 | 10000 | 100000 | 15 | 0 | 0 | 0 | 0 | 0 |  | Vlastní | Indiv | 0 | 0 |  | Práce |  |  |  | POL1_1
100 | 90032 | Venkovní žaluzie Al C80, elektricky ovládané, D+M J02, popis viz výpis výrobků | ks | 2 |  | 0 | 0 | 0 | 6500 | 13000 | 15 | 0 | 0 | 0 | 0 | 0 |  | Vlastní | Indiv | 0 | 0 |  | Práce |  |  |  | POL1_1
101 | 90033 | Venkovní žaluzie Al C80, elektricky ovládané, D+M J03, popis viz výpis výrobků | ks | 2 |  | 0 | 0 | 0 | 6000 | 12000 | 15 | 0 | 0 | 0 | 0 | 0 |  | Vlastní | Indiv | 0 | 0 |  | Práce |  |  |  | POL1_1
102 | 90034 | Venkovní žaluzie Al C80, elektricky ovládané, D+M J04, popis viz výpis výrobků | ks | 5 |  | 0 | 0 | 0 | 5000 | 25000 | 15 | 0 | 0 | 0 | 0 | 0 |  | Vlastní | Indiv | 0 | 0 |  | Práce |  |  |  | POL1_1
103 | 90035 | Venkovní žaluzie Al C80, elektricky ovládané, D+M J05, popis viz výpis výrobků | ks | 10 |  | 0 | 0 | 0 | 12000 | 120000 | 15 | 0 | 0 | 0 | 0 | 0 |  | Vlastní | Indiv | 0 | 0 |  | Práce |  |  |  | POL1_1
Díl: | 99 | Staveništní přesun hmot |  |  |  | 0 |  | 0 |  | 240805.88 |  | 0 |  | 0 |  | 0 |  |  |  |  | 577.19 | [5 empty] | DIL
104 | 999281211R00 | Přesun hmot, opravy vněj. plášťů výšky do 25 m | t | 308.3302 |  | 0 | 0 | 0 | 781 | 240805.88 | 15 | 0 | 0 | 0 | 0 | 0 |  | RTS 20/ I | RTS 20/ I | 1.872 | 577.19 |  | Práce |  |  |  | POL1_
Díl: | 711 | Izolace proti vodě |  |  |  | 0 |  | 116464.01 |  | 72264.51 |  | 0 |  | 2.89 |  | 0 |  |  |  |  | 158.83 | [5 empty] | DIL
105 | 711132311R00 | Prov. izolace nopovou fólií svisle, vč.uchyc.prvků | m2 | 75.153 |  | 0 | 47.8 | 3592.31 | 168.2 | 12640.73 | 15 | 0 | 8e-05 | 0.01 | 0 | 0 |  | RTS 20/ I | RTS 20/ I | 0.34 | 25.55 |  | Práce |  |  |  | POL1_7
106 | 711491272RZ1 | Izolace tlaková, ochranná textilie svislá včetně dodávky textilie | m2 | 75.153 |  | 0 | 28.97 | 2177.18 | 72.03 | 5413.27 | 15 | 0 | 0.00052 | 0.04 | 0 | 0 |  | RTS 18/ I | RTS 17/ I | 0.196 | 14.73 |  | Práce |  |  |  | POL1_7
107 | 998711101R00 | Přesun hmot pro izolace proti vodě, výšky do 6 m | t | 0.06163 |  | 0 | 0 | 0 | 969 | 59.72 | 15 | 0 | 0 | 0 | 0 | 0 |  | RTS 20/ I | RTS 20/ I | 1.567 | 0.1 |  | Práce |  |  |  | POL1_
108 | 711140026RA0 | Izolace proti vodě vodorovná přitavená, 2x | m2 | 58.9324 |  | 0 | 541.9 | 31935.47 | 266.1 | 15681.91 | 15 | 0 | 0.01475 | 0.87 | 0 | 0 |  | RTS 20/ I | RTS 20/ I | 0.57939 | 34.14 |  | Agregovaná položka |  |  |  | POL2_7
|  | 12,27*1,775+19,815*1,875 |  | 58.93 | [22 empty] | VV | 0
109 | 711150016RA0 | Izolace proti vodě svislá přitavená, 1x | m2 | 112.7295 |  | 0 | 272.52 | 30721.04 | 149.48 | 16850.81 | 15 | 0 | 0.00779 | 0.88 | 0 | 0 |  | RTS 20/ I | RTS 20/ I | 0.32745 | 36.91 |  | Agregovaná položka |  |  |  | POL2_7
|  | (19,465+11,825+5,545+11,62+24,93+21,47+4,4+4+1,6+8,29+1,57*3+7,4)*0,9 |  | 112.73 | [22 empty] | VV | 0
110 | 711150026RA0 | Izolace proti vodě svislá přitavená, 2x | m2 | 66.0255 |  | 0 | 583.58 | 38531.16 | 327.42 | 21618.07 | 15 | 0 | 0.0162 | 1.07 | 0 | 0 |  | RTS 20/ I | RTS 20/ I | 0.71789 | 47.4 |  | Agregovaná položka |  |  |  | POL2_7
|  | (12,085+19,525)*0,9 |  | 28.45 | [22 empty] | VV | 0
|  | (19,465+11,825+5,545+11,62+24,93+21,47+4,4+4+1,6+8,29+1,57*3+7,4)*0,3 |  | 37.58 | [22 empty] | VV | 0
111 | 28323110R | Fólie nopová | m2 | 82.6683 |  | 0 | 115 | 9506.85 | 0 | 0 | 15 | 0 | 0.0002 | 0.02 | 0 | 0 | SPCM | RTS 20/ I | RTS 20/ I | 0 | 0 |  | Specifikace |  |  |  | POL3_7
|  | 75,153*1,1 |  | 82.67 | [22 empty] | VV | 0
Díl: | 713 | Izolace tepelné |  |  |  | 0 |  | 499407.99 |  | 173411.81 |  | 0 |  | 4.88 |  | 0 |  |  |  |  | 360.77 | [5 empty] | DIL
112 | 632411225RT1 | Samonivelační cementová stěrka C25 MPa tl.5-20mm | m2 | 24 |  | 0 | 320 | 7680 | 66.5 | 1596 | 15 | 0 | 0.04286 | 1.03 | 0 | 0 |  | RTS 20/ I | RTS 20/ I | 0.27175 | 6.52 |  | Práce |  |  |  | POL1_1
113 | 713111111RT1 | Izolace tepelné stropů vrchem kladené volně 1 vrstva - materiál ve specifikaci | m2 | 99.35 |  | 0 | 0 | 0 | 44.5 | 4421.08 | 15 | 0 | 0 | 0 | 0 | 0 |  | RTS 20/ I | RTS 20/ I | 0.09 | 8.94 |  | Práce |  |  |  | POL1_7
|  | 76,2 |  | 76.2 | [22 empty] | VV | 0
|  | 23,15 |  | 23.15 | [22 empty] | VV | 0
114 | 713111130RT1 | Izolace tepelné stropů, vložené mezi krokve 1 vrstva - materiál ve specifikaci | m2 | 205.95 |  | 0 | 5.24 | 1079.18 | 88.06 | 18135.96 | 15 | 0 | 0.00038 | 0.08 | 0 | 0 |  | RTS 20/ I | RTS 20/ I | 0.231 | 47.57 |  | Práce |  |  |  | POL1_7
|  | 41,32+48,58+23,15 |  | 113.05 | [22 empty] | VV | 0
|  | 92,9 |  | 92.9 | [22 empty] | VV | 0
115 | 713111130RT2 | Izolace tepelné stropů, vložené mezi krokve 2 vrstvy - materiál ve specifikaci | m2 | 264.41 |  | 0 | 5.24 | 1385.51 | 176.26 | 46604.91 | 15 | 0 | 0.00053 | 0.14 | 0 | 0 |  | RTS 20/ I | RTS 20/ I | 0.362 | 95.72 |  | Práce |  |  |  | POL1_7
|  | 57,79+41,32+131,61+33,69 |  | 264.41 | [22 empty] | VV | 0
116 | 713111211RK2 | Montáž parozábrany spodem s přelepením spojů vč.dodávky | m2 | 289.93 |  | 0 | 31.68 | 9184.98 | 88.82 | 25751.58 | 15 | 0 | 0.00014 | 0.04 | 0 | 0 |  | RTS 20/ I | RTS 20/ I | 0.18 | 52.19 |  | Práce |  |  |  | POL1_0
|  | 41,32 |  | 41.32 | [22 empty] | VV | 0
|  | 48,58 |  | 48.58 | [22 empty] | VV | 0
|  | 23,15 |  | 23.15 | [22 empty] | VV | 0
|  | 131,61 |  | 131.61 | [22 empty] | VV | 0
|  | 33,69 |  | 33.69 | [22 empty] | VV | 0
|  | stěna : 11,58 |  | 11.58 | [22 empty] | VV | 0
117 | 713121111R00 | Izolace tepelná podlah na sucho, jednovrstvá | m2 | 209.79 |  | 0 | 0 | 0 | 39.6 | 8307.68 | 15 | 0 | 0 | 0 | 0 | 0 |  | RTS 20/ I | RTS 20/ I | 0.08 | 16.78 |  | Práce |  |  |  | POL1_7
|  | 69,93*2 |  | 139.86 | [22 empty] | VV | 0
|  | 69,93 |  | 69.93 | [22 empty] | VV | 0
118 | 713131130R00 | Izolace tepelná stěn vložením do konstrukce | m2 | 11.58 |  | 0 | 5.24 | 60.68 | 78.26 | 906.25 | 15 | 0 | 0.00023 | 0 | 0 | 0 |  | RTS 20/ I | RTS 20/ I | 0.161 | 1.86 |  | Práce |  |  |  | POL1_7
|  | 4*2,3*2-3,1*1,1*2 |  | 11.58 | [22 empty] | VV | 0
119 | 713131131R00 | Izolace tepelná stěn lepením | m2 | 75.153 |  | 0 | 33.66 | 2529.65 | 138.34 | 10396.67 | 15 | 0 | 0.003 | 0.23 | 0 | 0 |  | RTS 20/ I | RTS 20/ I | 0.212 | 15.93 |  | Práce |  |  |  | POL1_7
|  | (19,465+11,825+5,545+11,62+24,93+21,47+4,4+4+1,6+8,29+1,57*3+7,4)*0,6 |  | 75.15 | [22 empty] | VV | 0
120 | 713141125R00 | Izolace tepelná střech, desky, na lepidlo PUK | m2 | 264.68 |  | 0 | 45.37 | 12008.53 | 79.13 | 20944.13 | 15 | 0 | 0.00033 | 0.09 | 0 | 0 |  | RTS 20/ I | RTS 20/ I | 0.16 | 42.35 |  | Práce |  |  |  | POL1_7
|  | 216,1+48,58 |  | 264.68 | [22 empty] | VV | 0
121 | 713191100RT9 | Položení separační fólie včetně dodávky fólie PE | m2 | 209.79 |  | 0 | 6.39 | 1340.56 | 34.61 | 7260.83 | 15 | 0 | 1e-05 | 0 | 0 | 0 |  | RTS 20/ I | RTS 20/ I | 0.07 | 14.69 |  | Práce |  |  |  | POL1_7
|  | 69,93*3 |  | 209.79 | [22 empty] | VV | 0
122 | 998713102R00 | Přesun hmot pro izolace tepelné, výšky do 12 m | t | 4.8706 |  | 0 | 0 | 0 | 1011 | 4924.14 | 15 | 0 | 0 | 0 | 0 | 0 |  | RTS 20/ I | RTS 20/ I | 1.831 | 8.92 |  | Práce |  |  |  | POL1_
123 | 713111215RK3 | Montáž parozábrany krovů s přelepením spojů prováděnou z exteriéru vč.dodávky | m2 | 273.89 |  | 0 | 31.78 | 8704.22 | 88.22 | 24162.58 | 15 | 0 | 0.00014 | 0.04 | 0 | 0 |  | Vlastní | Indiv | 0.18 | 49.3 |  | Práce |  |  |  | POL1_0
|  | 57,79+216,1 |  | 273.89 | [22 empty] | VV | 0
124 | 283754601R | Polystyren extrudovaný XPS 600 x 1250 mm | m3 | 9.9202 |  | 0 | 3625 | 35960.73 | 0 | 0 | 15 | 0 | 0.035 | 0.35 | 0 | 0 | SPCM | RTS 20/ I | RTS 20/ I | 0 | 0 |  | Specifikace |  |  |  | POL3_7
|  | 75,153*0,12*1,1 |  | 9.92 | [22 empty] | VV | 0
125 | 283762313R | Deska EPS s grafitem tl.40 mm | m2 | 76.923 |  | 0 | 113 | 8692.3 | 0 | 0 | 15 | 0 | 0.0006 | 0.05 | 0 | 0 | SPCM | RTS 20/ I | RTS 20/ I | 0 | 0 |  | Specifikace |  |  |  | POL3_7
|  | 69,93*1,1 |  | 76.92 | [22 empty] | VV | 0
126 | 28376501R | Deska izolační PIR-pro střechy 1250x2500x100mm | m2 | 291.148 |  | 0 | 544 | 158384.51 | 0 | 0 | 15 | 0 | 0.003 | 0.87 | 0 | 0 | SPCM | RTS 20/ I | RTS 20/ I | 0 | 0 |  | Specifikace |  |  |  | POL3_7
|  | (216,1+48,58)*1,1 |  | 291.15 | [22 empty] | VV | 0
127 | 631508591R | Pás izolační minerální (hm.větší 55kg/m3) tl.50mm | m2 | 98.89 |  | 0 | 88.4 | 8741.88 | 0 | 0 | 15 | 0 | 0.0006 | 0.06 | 0 | 0 | SPCM | RTS 20/ I | RTS 20/ I | 0 | 0 |  | Specifikace |  |  |  | POL3_7
|  | 41,32*1,1 |  | 45.45 | [22 empty] | VV | 0
|  | 48,58*1,1 |  | 53.44 | [22 empty] | VV | 0
128 | 631508593R | Pás izolační skelná vata (0,036W/(m*K)) tl.120mm | m2 | 109.021 |  | 0 | 212.5 | 23166.96 | 0 | 0 | 15 | 0 | 0.00144 | 0.16 | 0 | 0 | SPCM | RTS 20/ I | RTS 20/ I | 0 | 0 |  | Specifikace |  |  |  | POL3_7
|  | 57,79*1,1 |  | 63.57 | [22 empty] | VV | 0
|  | 41,32*1,1 |  | 45.45 | [22 empty] | VV | 0
129 | 6315085941R | Pás izolační I(0,036W/(m*K)) tl.140mm | m2 | 12.738 |  | 0 | 248 | 3159.02 | 0 | 0 | 15 | 0 | 0.00168 | 0.02 | 0 | 0 | SPCM | RTS 20/ I | RTS 20/ I | 0 | 0 |  | Specifikace |  |  |  | POL3_7
|  | 11,58*1,1 |  | 12.74 | [22 empty] | VV | 0
130 | 6315085951R | Pás izolační skelná vata (0,036W/(m*K)) tl.160mm | m2 | 600.6 |  | 0 | 282.5 | 169669.5 | 0 | 0 | 15 | 0 | 0.00192 | 1.15 | 0 | 0 | SPCM | RTS 20/ I | RTS 20/ I | 0 | 0 |  | Specifikace |  |  |  | POL3_7
|  | 23,15*1,1*2 |  | 50.93 | [22 empty] | VV | 0
|  | 131,61*1,1*2 |  | 289.54 | [22 empty] | VV | 0
|  | 33,69*1,1*2 |  | 74.12 | [22 empty] | VV | 0
|  | 92,9*1,1 |  | 102.19 | [22 empty] | VV | 0
|  | 76,2*1,1 |  | 83.82 | [22 empty] | VV | 0
131 | 631508607R | Pás izolační skelná vata (0,036W/(m*K)) tl.200mm | m2 | 109.021 |  | 0 | 265 | 28890.57 | 0 | 0 | 15 | 0 | 0.0024 | 0.26 | 0 | 0 | SPCM | RTS 20/ I | RTS 20/ I | 0 | 0 |  | Specifikace |  |  |  | POL3_7
|  | 57,79*1,1 |  | 63.57 | [22 empty] | VV | 0
|  | 41,32*1,1 |  | 45.45 | [22 empty] | VV | 0
132 | 63151434R | Deska z minerální vlny tl. 20 mm | m2 | 153.846 |  | 0 | 122 | 18769.21 | 0 | 0 | 15 | 0 | 0.002 | 0.31 | 0 | 0 | SPCM | RTS 20/ I | RTS 20/ I | 0 | 0 |  | Specifikace |  |  |  | POL3_7
|  | 69,93*2*1,1 |  | 153.85 | [22 empty] | VV | 0
Díl: | 762 | Konstrukce tesařské |  |  |  | 0 |  | 232372.42 |  | 497902 |  | 0 |  | 21.65 |  | 0 |  |  |  |  | 886.61 | [5 empty] | DIL
133 | 762132135R00 | Montáž bednění stěn, prkna hoblovaná 32 mm P+D | m2 | 75.38 |  | 0 | 3.7 | 278.91 | 93.3 | 7032.95 | 15 | 0 | 0.00016 | 0.01 | 0 | 0 |  | RTS 20/ I | RTS 20/ I | 0.176 | 13.27 |  | Práce |  |  |  | POL1_0
|  | 6*2*2 |  | 24 | [22 empty] | VV | 0
|  | 4*1,5*2-3,1*1,1*2 |  | 5.18 | [22 empty] | VV | 0
|  | (24,2+22)*1 |  | 46.2 | [22 empty] | VV | 0
134 | 762332110R00 | Montáž vázaných krovů pravidelných do 120 cm2 | m | 49 |  | 0 | 5.9 | 289.1 | 165.6 | 8114.4 | 15 | 0 | 0.00099 | 0.05 | 0 | 0 |  | RTS 20/ I | RTS 20/ I | 0.262 | 12.84 |  | Práce |  |  |  | POL1_7
|  | 49 |  | 49 | [22 empty] | VV | 0
135 | 762332120R00 | Montáž vázaných krovů pravidelných do 224 cm2 | m | 136.3 |  | 0 | 5.9 | 804.17 | 223.6 | 30476.68 | 15 | 0 | 0.00099 | 0.13 | 0 | 0 |  | RTS 20/ I | RTS 20/ I | 0.361 | 49.2 |  | Práce |  |  |  | POL1_7
|  | 5,6*22+3,8+1,8+4,8+2,7 |  | 136.3 | [22 empty] | VV | 0
136 | 762341210RT2 | Montáž bednění střech rovných, prkna hrubá na sraz včetně dodávky řeziva, prkna tl. 24 mm | m2 | 1290.28 |  | 0 | 132.52 | 170987.91 | 129.98 | 167710.59 | 15 | 0 | 0.01452 | 18.73 | 0 | 0 |  | RTS 20/ I | RTS 20/ I | 0.27 | 348.38 |  | Práce |  |  |  | POL1_7
|  | 57,79+41,32+216,1+48,58+23,15+131,61+92,9+33,69 |  | 645.14 | [22 empty] | VV | 0
|  | 57,79+41,32+216,1+48,58+23,15+131,61+92,9+33,69 |  | 645.14 | [22 empty] | VV | 0
137 | 762342204RT4 | Montáž laťování střech, svislé, vzdálenost 100 cm včetně dodávky řeziva, latě 6/6 cm | m2 | 645.14 |  | 0 | 16.82 | 10851.25 | 28.48 | 18373.59 | 15 | 0 | 0.00145 | 0.94 | 0 | 0 |  | RTS 19/ II | RTS 19/ II | 0.055 | 35.48 |  | Práce |  |  |  | POL1_7
|  | 57,79+41,32+216,1+48,58+23,15+131,61+92,9+33,69 |  | 645.14 | [22 empty] | VV | 0
138 | 762395000R00 | Spojovací a ochranné prostředky pro střechy | m3 | 3.4997 |  | 0 | 1343 | 4700.07 | 0 | 0 | 15 | 0 | 0.02357 | 0.08 | 0 | 0 |  | RTS 20/ I | RTS 20/ I | 0 | 0 |  | Práce |  |  |  | POL1_7
|  | 2,02+2,72+0,08+0,04+0,11+0,06-6,1*15*0,12*0,16*1,15 |  | 3.0097 | [22 empty] | VV | 0
|  | 0,1*0,1*49 |  | 0.49 | [22 empty] | VV | 0
139 | 783782205R00 | Nátěr tesařských konstrukcí 2x impregnovaný | m2 | 2580.56 |  | 0 | 7.67 | 19792.9 | 58.53 | 151040.18 | 15 | 0 | 0.00016 | 0.41 | 0 | 0 |  | RTS 20/ I | RTS 20/ I | 0.15 | 387.08 |  | Práce |  |  |  | POL1_7
|  | 645,14*2*2 |  | 2580.56 | [22 empty] | VV | 0
140 | 76201 | Dodávka řeziva vč.nátěru | m3 | 3.4997 |  | 0 | 0 | 0 | 8000 | 27997.44 | 15 | 0 | 0 | 0 | 0 | 0 |  | Vlastní | Indiv | 0 | 0 |  | Práce |  |  |  | POL1_1
141 | 76202 | OK krovu vč.požadované povrch.úpravy, D+M vč.přesunu hmot | kg | 790 |  | 0 | 0 | 0 | 69 | 54510 | 15 | 0 | 0 | 0 | 0 | 0 |  | Vlastní | Indiv | 0 | 0 |  | Práce |  |  |  | POL1_1
142 | 60726017.AR | Deska dřevoštěpková OSB 3 N - 4PD tl. 25 mm | m2 | 82.918 |  | 0 | 297.5 | 24668.11 | 0 | 0 | 15 | 0 | 0.0157 | 1.3 | 0 | 0 | SPCM | RTS 20/ I | RTS 20/ I | 0 | 0 |  | Specifikace |  |  |  | POL3_7
|  | 75,38*1,1 |  | 82.92 | [22 empty] | VV | 0
143 | 998762103R00 | Přesun hmot pro tesařské konstrukce, výšky do 24 m | t | 21.663 |  | 0 | 0 | 0 | 1507 | 32646.17 | 15 | 0 | 0 | 0 | 0 | 0 |  | RTS 20/ I | RTS 20/ I | 1.863 | 40.36 |  | Přesun hmot |  |  |  | POL7_
Díl: | 764 | Konstrukce klempířské |  |  |  | 0 |  | 902189.89 |  | 1181057.91 |  | 0 |  | 15.73 |  | 0 |  |  |  |  | 1654.21 | [5 empty] | DIL
144 | 764211441R00 | Krytina hladká z Ti Zn, svitky š. 500 mm | m2 | 709.654 |  | 0 | 925.12 | 656515.11 | 806.88 | 572605.62 | 15 | 0 | 0.01833 | 13.01 | 0 | 0 |  | RTS 20/ I | RTS 20/ I | 1.5052 | 1068.17 |  | Práce |  |  |  | POL1_7
|  | 216,1+48,58+23,15+131,61+92,9+57,79+41,32+33,69 |  | 645.14 | [22 empty] | VV | 0
|  | 645,14*0,1 |  | 64.51 | [22 empty] | VV | 0
145 | 764223420R00 | Oplechování okapů Ti Zn, rš 200 mm | m | 154 |  | 0 | 373.11 | 57458.94 | 386.89 | 59581.06 | 15 | 0 | 0.0044 | 0.68 | 0 | 0 |  | RTS 20/ I | RTS 20/ I | 0.7918 | 121.94 |  | Práce |  |  |  | POL1_7
146 | 764252403R00 | Žlaby Ti Zn plech, podokapní půlkruhové, rš 330 mm | m | 93 |  | 0 | 289.12 | 26888.16 | 252.88 | 23517.84 | 15 | 0 | 0.003 | 0.28 | 0 | 0 |  | RTS 20/ I | RTS 20/ I | 0.47016 | 43.72 |  | Práce |  |  |  | POL1_7
147 | 764252407R00 | Žlaby Ti Zn plech, podokapní půlkruhové, rš 500 mm | m | 47 |  | 0 | 428.25 | 20127.75 | 322.75 | 15169.25 | 15 | 0 | 0.00425 | 0.2 | 0 | 0 |  | RTS 20/ I | RTS 20/ I | 0.59277 | 27.86 |  | Práce |  |  |  | POL1_7
148 | 764291420R00 | Závětrná lišta z Ti Zn plechu, rš 330 mm | m | 6 |  | 0 | 244.16 | 1464.96 | 286.84 | 1721.04 | 15 | 0 | 0.00288 | 0.02 | 0 | 0 |  | RTS 20/ I | RTS 20/ I | 0.56508 | 3.39 |  | Práce |  |  |  | POL1_7
149 | 764510440R00 | Oplechování parapetů včetně rohů Ti Zn, rš 250 mm | m | 77.96 |  | 0 | 198.65 | 15486.75 | 443.35 | 34563.57 | 15 | 0 | 0.00299 | 0.23 | 0 | 0 |  | RTS 20/ I | RTS 20/ I | 0.87345 | 68.09 |  | Práce |  |  |  | POL1_7
|  | 3,49*3+1,05*7+1,08*3+4,36*3+2,43*3 |  | 41.43 | [22 empty] | VV | 0
|  | 1,34*3+3,84*3+1,95*3+1,13*2 |  | 23.65 | [22 empty] | VV | 0
|  | 0,92*14 |  | 12.88 | [22 empty] | VV | 0
150 | 764510450R00 | Oplechování parapetů včetně rohů Ti Zn, rš 330 mm | m | 25.76 |  | 0 | 256.32 | 6602.8 | 427.68 | 11017.04 | 15 | 0 | 0.00341 | 0.09 | 0 | 0 |  | RTS 20/ I | RTS 20/ I | 0.845 | 21.77 |  | Práce |  |  |  | POL1_7
|  | 0,92*28 |  | 25.76 | [22 empty] | VV | 0
151 | 764510460R00 | Oplechování parapetů včetně rohů Ti Zn, rš 400 mm | m | 48.7 |  | 0 | 304.31 | 14819.9 | 445.69 | 21705.1 | 15 | 0 | 0.00379 | 0.18 | 0 | 0 |  | RTS 20/ I | RTS 20/ I | 0.877 | 42.71 |  | Práce |  |  |  | POL1_7
|  | 0,95*20+1,07*10 |  | 29.7 | [22 empty] | VV | 0
|  | 2,93*5+0,87*5 |  | 19 | [22 empty] | VV | 0
152 | 764510480R00 | Oplechování parapetů včetně rohů Ti Zn, rš 600 mm | m | 35.02 |  | 0 | 559.7 | 19600.69 | 482.3 | 16890.15 | 15 | 0 | 0.00529 | 0.19 | 0 | 0 |  | RTS 20/ I | RTS 20/ I | 0.942 | 32.99 |  | Práce |  |  |  | POL1_7
|  | 3,82*2 |  | 7.64 | [22 empty] | VV | 0
|  | 3,67*2 |  | 7.34 | [22 empty] | VV | 0
|  | 4,94*1 |  | 4.94 | [22 empty] | VV | 0
|  | 3,02*5 |  | 15.1 | [22 empty] | VV | 0
153 | 764530420R00 | Oplechování zdí z Ti Zn plechu, rš 330 mm | m | 58 |  | 0 | 247.87 | 14376.46 | 347.13 | 20133.54 | 15 | 0 | 0.00337 | 0.2 | 0 | 0 |  | RTS 20/ I | RTS 20/ I | 0.7251 | 42.06 |  | Práce |  |  |  | POL1_7
|  | 39+19 |  | 58 | [22 empty] | VV | 0
154 | 764530430R00 | Oplechování zdí z Ti Zn plechu, rš 400 mm | m | 31 |  | 0 | 296.91 | 9204.21 | 355.09 | 11007.79 | 15 | 0 | 0.00375 | 0.12 | 0 | 0 |  | RTS 20/ I | RTS 20/ I | 0.7412 | 22.98 |  | Práce |  |  |  | POL1_7
155 | 764530450R00 | Oplechování zdí z Ti Zn plechu, rš 635 mm | m | 58.9 |  | 0 | 555.56 | 32722.48 | 372.44 | 21936.72 | 15 | 0 | 0.00526 | 0.31 | 0 | 0 |  | RTS 20/ I | RTS 20/ I | 0.745 | 43.88 |  | Práce |  |  |  | POL1_7
156 | 764554402R00 | Odpadní trouby z Ti Zn plechu, kruhové, D 100 mm | m | 39 |  | 0 | 322.28 | 12568.92 | 278.72 | 10870.08 | 15 | 0 | 0.00262 | 0.1 | 0 | 0 |  | RTS 20/ I | RTS 20/ I | 0.526 | 20.51 |  | Práce |  |  |  | POL1_7
157 | 764554404R00 | Odpadní trouby z Ti Zn plechu, kruhové, D 150 mm | m | 27 |  | 0 | 463.3 | 12509.1 | 332.7 | 8982.9 | 15 | 0 | 0.00373 | 0.1 | 0 | 0 |  | RTS 20/ I | RTS 20/ I | 0.6195 | 16.73 |  | Práce |  |  |  | POL1_7
158 | 764292440R00 | Úžlabí z Ti Zn plechu, rš 500 mm | m | 7 |  | 0 | 263.38 | 1843.66 | 84.62 | 592.34 | 15 | 0 | 0.00284 | 0.02 | 0 | 0 |  | RTS 14/ I | RTS 14/ I | 0.2375 | 1.66 |  | Práce |  |  |  | POL1_7
159 | 998764102R00 | Přesun hmot pro klempířské konstr., výšky do 12 m | t | 15.7166 |  | 0 | 0 | 0 | 1998 | 31401.87 | 15 | 0 | 0 | 0 | 0 | 0 |  | RTS 20/ I | RTS 20/ I | 4.82 | 75.75 |  | Práce |  |  |  | POL1_
160 | 76401 | Zatahovací pás rš 100-415mm | m | 228.82 |  | 0 | 0 | 0 | 350 | 80087 | 15 | 0 | 0 | 0 | 0 | 0 |  | Vlastní | Indiv | 0 | 0 |  | Práce |  |  |  | POL1_1
|  | 3,82*2+3,67*2+4,94+3,02*5 |  | 35.02 | [22 empty] | VV | 0
|  | 6 |  | 6 | [22 empty] | VV | 0
|  | 39+31 |  | 70 | [22 empty] | VV | 0
|  | 58,9*2 |  | 117.8 | [22 empty] | VV | 0
161 | 76402 | Odvětrání kanalizace nad střechou pr.150mm, D+M K39, popis viz výpis výrobků | ks | 7 |  | 0 | 0 | 0 | 800 | 5600 | 15 | 0 | 0 | 0 | 0 | 0 |  | Vlastní | Indiv | 0 | 0 |  | Práce |  |  |  | POL1_1
162 | 76403 | Systémový odvětrávací střešní prvek velký, D+M K39, popis viz výpis výrobků | ks | 7 |  | 0 | 0 | 0 | 500 | 3500 | 15 | 0 | 0 | 0 | 0 | 0 |  | Vlastní | Indiv | 0 | 0 |  | Práce |  |  |  | POL1_1
163 | 76405 | Kotvící bezpečnostní bod do dřev.bednění U1, D+M K42, popis viz výpis výrobků | ks | 1 |  | 0 | 0 | 0 | 1000 | 1000 | 15 | 0 | 0 | 0 | 0 | 0 |  | Vlastní | Indiv | 0 | 0 |  | Práce |  |  |  | POL1_1
164 | 76406 | Bezpečnostní kotvící bos pro šikmé střechy, D+M K43, popis viz výpis výrobků | ks | 3 |  | 0 | 0 | 0 | 1500 | 4500 | 15 | 0 | 0 | 0 | 0 | 0 |  | Vlastní | Indiv | 0 | 0 |  | Práce |  |  |  | POL1_1
165 | 76407 | Bezpečnostní kotvící bod pro šikmé střechy, D+M K44, popis viz výpis výrobků | ks | 3 |  | 0 | 0 | 0 | 2000 | 6000 | 15 | 0 | 0 | 0 | 0 | 0 |  | Vlastní | Indiv | 0 | 0 |  | Práce |  |  |  | POL1_1
166 | 76408 | Permanentnímontážní nerez lano pr.6mm, D+M K45, popis viz výpis výrobků | m | 15 |  | 0 | 0 | 0 | 300 | 4500 | 15 | 0 | 0 | 0 | 0 | 0 |  | Vlastní | Indiv | 0 | 0 |  | Práce |  |  |  | POL1_1
167 | 76409 | Systémový zatahovací plech TiZn rš 300mm, D+M K47, popis viz výpis výrobků | m | 154 |  | 0 | 0 | 0 | 410 | 63140 | 15 | 0 | 0 | 0 | 0 | 0 |  | Vlastní | Indiv | 0 | 0 |  | Práce |  |  |  | POL1_1
168 | 76410 | Podomítková krycí lišta a čelní lemování TiZn, D+M K52, popis viz výpis výrobků | m | 119 |  | 0 | 0 | 0 | 425 | 50575 | 15 | 0 | 0 | 0 | 0 | 0 |  | Vlastní | Indiv | 0 | 0 |  | Práce |  |  |  | POL1_1
169 | 76411 | Čelní lemování stř.krytiny s odvětráním rš 340mm D+M, K54, popis viz výpis výrobků | m | 46 |  | 0 | 0 | 0 | 510 | 23460 | 15 | 0 | 0 | 0 | 0 | 0 |  | Vlastní | Indiv | 0 | 0 |  | Práce |  |  |  | POL1_1
170 | 76413 | Okapní ochranný větrací pás/mřížka proti ptákům D+M, K58, popis viz výpis výrobků | m | 308 |  | 0 | 0 | 0 | 250 | 77000 | 15 | 0 | 0 | 0 | 0 | 0 |  | Vlastní | Indiv | 0 | 0 |  | Práce |  |  |  | POL1_1
Díl: | 765 | Krytiny tvrdé |  |  |  | 0 |  | 185203.09 |  | 69368.88 |  | 0 |  | 0.4 |  | 0 |  |  |  |  | 153.95 | [5 empty] | DIL
171 | 765799310RO3 | Montáž fólie na krokve přibitím difúzní pojistná hydroizolace (PE fólie) | m2 | 175.31 |  | 0 | 19.63 | 3441.34 | 36.97 | 6481.21 | 15 | 0 | 0.00013 | 0.02 | 0 | 0 |  | RTS 18/ I | RTS 17/ I | 0.1 | 17.53 |  | Práce |  |  |  | POL1_7
|  | 57,79+41,32 |  | 99.11 | [22 empty] | VV | 0
|  | 76,2 |  | 76.2 | [22 empty] | VV | 0
172 | 765799313RO8 | Montáž fólie na bednění přibitím, přelepení spojů difúzní pojistná hydroizolace 210g/m2 | m2 | 645.14 |  | 0 | 62.13 | 40082.55 | 44.37 | 28624.86 | 15 | 0 | 0.00017 | 0.11 | 0 | 0 |  | RTS 17/ I | RTS 17/ I | 0.12 | 77.42 |  | Práce |  |  |  | POL1_7
173 | 765901108R00 | Strukturovaná rohož s vodotěsnou folií 380g/m2 | m2 | 645.14 |  | 0 | 219.61 | 141679.2 | 52.39 | 33798.88 | 15 | 0 | 0.00042 | 0.27 | 0 | 0 |  | RTS 20/ I | RTS 20/ I | 0.09 | 58.06 |  | Práce |  |  |  | POL1_7
|  | 57,79+41,32+216,1+48,58+23,15+131,61+92,9+33,69 |  | 645.14 | [22 empty] | VV | 0
174 | 998765102R00 | Přesun hmot pro krytiny tvrdé, výšky do 12 m | t | 0.40342 |  | 0 | 0 | 0 | 1150 | 463.93 | 15 | 0 | 0 | 0 | 0 | 0 |  | RTS 20/ I | RTS 20/ I | 2.329 | 0.94 |  | Práce |  |  |  | POL1_
Díl: | 766 | Konstrukce truhlářské |  |  |  | 0 |  | 0 |  | 62400 |  | 0 |  | 0 |  | 0 |  |  |  |  | 0 | [5 empty] | DIL
175 | 76601 | Nástěnné dřevěné madlo, D+M X01, popis viz výpis výrobků | m | 96 |  | 0 | 0 | 0 | 650 | 62400 | 15 | 0 | 0 | 0 | 0 | 0 |  | Vlastní | Indiv | 0 | 0 |  | Práce |  |  |  | POL1_1
Díl: | 767 | Konstrukce zámečnické |  |  |  | 0 |  | 0 |  | 335500 |  | 0 |  | 0 |  | 0 |  |  |  |  | 0 | [5 empty] | DIL
176 | 76701 | Zábradlí, D+M Z01, popis viz výpis výrobků | ks | 5 |  | 0 | 0 | 0 | 5000 | 25000 | 15 | 0 | 0 | 0 | 0 | 0 |  | Vlastní | Indiv | 0 | 0 |  | Práce |  |  |  | POL1_1
177 | 76710 | Zábradlí, D+M Z10, popis viz výpis výrobků | ks | 5 |  | 0 | 0 | 0 | 15000 | 75000 | 15 | 0 | 0 | 0 | 0 | 0 |  | Vlastní | Indiv | 0 | 0 |  | Práce |  |  |  | POL1_1
178 | 76711 | Kovová vstupní čistící rohož s rámem 600x1515, D+M Z11, popis viz výpis výrobků | ks | 1 |  | 0 | 0 | 0 | 2500 | 2500 | 15 | 0 | 0 | 0 | 0 | 0 |  | Vlastní | Indiv | 0 | 0 |  | Práce |  |  |  | POL1_1
179 | 76712 | Kovová vstupní čistící rohož s rámem 400x600, D+M Z12, popis viz výpis výrobků | ks | 2 |  | 0 | 0 | 0 | 1500 | 3000 | 15 | 0 | 0 | 0 | 0 | 0 |  | Vlastní | Indiv | 0 | 0 |  | Práce |  |  |  | POL1_1
180 | 76713 | Systémová střešní lávka 500x250mm, D+M Z13, popis viz výpis výrobků | ks | 2 |  | 0 | 0 | 0 | 2000 | 4000 | 15 | 0 | 0 | 0 | 0 | 0 |  | Vlastní | Indiv | 0 | 0 |  | Práce |  |  |  | POL1_1
181 | 76718 | Ochranný stěnový žebřík pozink ocel, D+M Z18, popis viz výpis výrobků | ks | 1 |  | 0 | 0 | 0 | 10000 | 10000 | 15 | 0 | 0 | 0 | 0 | 0 |  | Vlastní | Indiv | 0 | 0 |  | Práce |  |  |  | POL1_1
182 | 76719 | Žebřík Al s bezpečnostní plošinou, D+M Z91, popis viz výpis výrobků | ks | 1 |  | 0 | 0 | 0 | 10000 | 10000 | 15 | 0 | 0 | 0 | 0 | 0 |  | Vlastní | Indiv | 0 | 0 |  | Práce |  |  |  | POL1_1
183 | 76720 | Nástěnné přídavné nerez madlo, D+M Z20, popis viz výpis výrobků | m | 96 |  | 0 | 0 | 0 | 500 | 48000 | 15 | 0 | 0 | 0 | 0 | 0 |  | Vlastní | Indiv | 0 | 0 |  | Práce |  |  |  | POL1_1
184 | 76721 | Liniové sněhové zachytače, D+M Z21, popis viz výpis výrobků | m | 151 |  | 0 | 0 | 0 | 300 | 45300 | 15 | 0 | 0 | 0 | 0 | 0 |  | Vlastní | Indiv | 0 | 0 |  | Práce |  |  |  | POL1_1
185 | 76723 | Systémová střešní lávka 7000x350mm, D+M Z23, popis viz výpis výrobků | ks | 2 |  | 0 | 0 | 0 | 20000 | 40000 | 15 | 0 | 0 | 0 | 0 | 0 |  | Vlastní | Indiv | 0 | 0 |  | Práce |  |  |  | POL1_1
186 | 76724 | Systémová střešní lávka 1600x350mm, D+M Z24, popis viz výpis výrobků | ks | 1 |  | 0 | 0 | 0 | 5000 | 5000 | 15 | 0 | 0 | 0 | 0 | 0 |  | Vlastní | Indiv | 0 | 0 |  | Práce |  |  |  | POL1_1
187 | 76725 | Fasádní větrací mřížka se žaluzií, D+M Z25, popis viz výpis výrobků | ks | 6 |  | 0 | 0 | 0 | 800 | 4800 | 15 | 0 | 0 | 0 | 0 | 0 |  | Vlastní | Indiv | 0 | 0 |  | Práce |  |  |  | POL1_1
188 | 76728 | Větrací mřížka 1800x500, D+M Z28, popis viz výpis výrobků | ks | 3 |  | 0 | 0 | 0 | 1000 | 3000 | 15 | 0 | 0 | 0 | 0 | 0 |  | Vlastní | Indiv | 0 | 0 |  | Práce |  |  |  | POL1_1
189 | 76729 | Výměna skříně elektro rozvaděče, D+M Z29, popis viz výpis výrobků | ks | 3 |  | 0 | 0 | 0 | 2000 | 6000 | 15 | 0 | 0 | 0 | 0 | 0 |  | Vlastní | Indiv | 0 | 0 |  | Práce |  |  |  | POL1_1
190 | 76730 | Plotový sloupek zelený dl.2,5m, D+M vč.základu napojení pletiva, Z30, popis viz výpis výrobků | ks | 1 |  | 0 | 0 | 0 | 2500 | 2500 | 15 | 0 | 0 | 0 | 0 | 0 |  | Vlastní | Indiv | 0 | 0 |  | Práce |  |  |  | POL1_1
191 | 76732 | Revizní fasádní dvířka 400x600mm, D+M Z32, popis viz výpis výrobků | ks | 1 |  | 0 | 0 | 0 | 800 | 800 | 15 | 0 | 0 | 0 | 0 | 0 |  | Vlastní | Indiv | 0 | 0 |  | Práce |  |  |  | POL1_1
192 | 76733 | L profil ocelový 100x120x4, D+M Z33, popis viz výpis výrobků | m | 60 |  | 0 | 0 | 0 | 750 | 45000 | 15 | 0 | 0 | 0 | 0 | 0 |  | Vlastní | Indiv | 0 | 0 |  | Práce |  |  |  | POL1_1
193 | 76734 | Revizní dvířka 500x500mm, D+M | ks | 7 |  | 0 | 0 | 0 | 800 | 5600 | 15 | 0 | 0 | 0 | 0 | 0 |  | Vlastní | Indiv | 0 | 0 |  | Práce |  |  |  | POL1_1
Díl: | 769 | Otvorové prvky z plastu |  |  |  | 0 |  | 0 |  | 2037000 |  | 0 |  | 0 |  | 0 |  |  |  |  | 0 | [5 empty] | DIL
194 | 76903 | Plast sestava 2x(880x1500)+1x(950x2400), D+M W03+DB1,DB1a,DB1b, popis viz výpis výrobků | ks | 10 |  | 0 | 0 | 0 | 25000 | 250000 | 15 | 0 | 0 | 0 | 0 | 0 |  | Vlastní | Indiv | 0 | 0 |  | Práce |  |  |  | POL1_1
195 | 76912 | Plast sestava 1x(1000x1500)+1x(3010x2400), D+M W11+DB1,DB1a+W20a+c, popis viz výpis výrobků | ks | 10 |  | 0 | 0 | 0 | 45000 | 450000 | 15 | 0 | 0 | 0 | 0 | 0 |  | Vlastní | Indiv | 0 | 0 |  | Práce |  |  |  | POL1_1
196 | 76919-1 | Plast stěna 3730x2600, D+M W19/01, popis viz výpis výrobků | ks | 1 |  | 0 | 0 | 0 | 50000 | 50000 | 15 | 0 | 0 | 0 | 0 | 0 |  | Vlastní | Indiv | 0 | 0 |  | Práce |  |  |  | POL1_1
197 | 76919-2 | Plast stěna 3730x2600, D+M W19/02, popis viz výpis výrobků | ks | 1 |  | 0 | 0 | 0 | 50000 | 50000 | 15 | 0 | 0 | 0 | 0 | 0 |  | Vlastní | Indiv | 0 | 0 |  | Práce |  |  |  | POL1_1
198 | 76921 | Plast stěna 1130x2600, D+M W21, popis viz výpis výrobků | ks | 4 |  | 0 | 0 | 0 | 15000 | 60000 | 15 | 0 | 0 | 0 | 0 | 0 |  | Vlastní | Indiv | 0 | 0 |  | Práce |  |  |  | POL1_1
199 | 76921b | Plast stěna 1160x2600, D+M W21b, popis viz výpis výrobků | ks | 2 |  | 0 | 0 | 0 | 16000 | 32000 | 15 | 0 | 0 | 0 | 0 | 0 |  | Vlastní | Indiv | 0 | 0 |  | Práce |  |  |  | POL1_1
200 | 76922-1 | Plast stěna 4440x2600, D+M W22/01, popis viz výpis výrobků | ks | 1 |  | 0 | 0 | 0 | 60000 | 60000 | 15 | 0 | 0 | 0 | 0 | 0 |  | Vlastní | Indiv | 0 | 0 |  | Práce |  |  |  | POL1_1
201 | 76922-2 | Plast stěna 4440x2600, D+M W22/02, popis viz výpis výrobků | ks | 1 |  | 0 | 0 | 0 | 60000 | 60000 | 15 | 0 | 0 | 0 | 0 | 0 |  | Vlastní | Indiv | 0 | 0 |  | Práce |  |  |  | POL1_1
202 | 76922a-1 | Plast stěna 2510x2600, D+M W22a/01, popis viz výpis výrobků | ks | 1 |  | 0 | 0 | 0 | 35000 | 35000 | 15 | 0 | 0 | 0 | 0 | 0 |  | Vlastní | Indiv | 0 | 0 |  | Práce |  |  |  | POL1_1
203 | 76922a-2 | Plast stěna 2510x2600, D+M W22a/02, popis viz výpis výrobků | ks | 1 |  | 0 | 0 | 0 | 30000 | 30000 | 15 | 0 | 0 | 0 | 0 | 0 |  | Vlastní | Indiv | 0 | 0 |  | Práce |  |  |  | POL1_1
204 | 76925a-1 | Plast stěna 1420x2600, D+M W25a/01, popis viz výpis výrobků | ks | 1 |  | 0 | 0 | 0 | 20000 | 20000 | 15 | 0 | 0 | 0 | 0 | 0 |  | Vlastní | Indiv | 0 | 0 |  | Práce |  |  |  | POL1_1
205 | 76925a-2 | Plast stěna 1420x2600, D+M W25a/02, popis viz výpis výrobků | ks | 1 |  | 0 | 0 | 0 | 20000 | 20000 | 15 | 0 | 0 | 0 | 0 | 0 |  | Vlastní | Indiv | 0 | 0 |  | Práce |  |  |  | POL1_1
206 | 76925b-1 | Plast stěna 3920x2600, D+M W25b/01, popis viz výpis výrobků | ks | 1 |  | 0 | 0 | 0 | 50000 | 50000 | 15 | 0 | 0 | 0 | 0 | 0 |  | Vlastní | Indiv | 0 | 0 |  | Práce |  |  |  | POL1_1
207 | 76925b-2 | Plast stěna 3920x2600, D+M W25b/02, popis viz výpis výrobků | ks | 1 |  | 0 | 0 | 0 | 50000 | 50000 | 15 | 0 | 0 | 0 | 0 | 0 |  | Vlastní | Indiv | 0 | 0 |  | Práce |  |  |  | POL1_1
208 | 76925c-1 | Plast stěna 2030x2600, D+M W25C/01, popis viz výpis výrobků | ks | 1 |  | 0 | 0 | 0 | 30000 | 30000 | 15 | 0 | 0 | 0 | 0 | 0 |  | Vlastní | Indiv | 0 | 0 |  | Práce |  |  |  | POL1_1
209 | 76925c-2 | Plast stěna 2030x2600, D+M W25C/02, popis viz výpis výrobků | ks | 1 |  | 0 | 0 | 0 | 30000 | 30000 | 15 | 0 | 0 | 0 | 0 | 0 |  | Vlastní | Indiv | 0 | 0 |  | Práce |  |  |  | POL1_1
210 | 76926 | Plast stěna 1210x2600, D+M W26,26a, popis viz výpis výrobků | ks | 2 |  | 0 | 0 | 0 | 21000 | 42000 | 15 | 0 | 0 | 0 | 0 | 0 |  | Vlastní | Indiv | 0 | 0 |  | Práce |  |  |  | POL1_1
211 | 76931 | Střešní okno 780x1400 vč.lemování, žaluzie, D+M W31, popis viz výpis výrobků | ks | 2 |  | 0 | 0 | 0 | 20000 | 40000 | 15 | 0 | 0 | 0 | 0 | 0 |  | Vlastní | Indiv | 0 | 0 |  | Práce |  |  |  | POL1_1
212 | 76932 | Plast okno 3900x1100, D+M W32, popis viz výpis výrobků | ks | 2 |  | 0 | 0 | 0 | 23000 | 46000 | 15 | 0 | 0 | 0 | 0 | 0 |  | Vlastní | Indiv | 0 | 0 |  | Práce |  |  |  | POL1_1
213 | 76933 | Plast okno 3750x1100, D+M W33, popis viz výpis výrobků | ks | 2 |  | 0 | 0 | 0 | 20000 | 40000 | 15 | 0 | 0 | 0 | 0 | 0 |  | Vlastní | Indiv | 0 | 0 |  | Práce |  |  |  | POL1_1
214 | 76939 | Plast okno 5200x1670, D+M W39, popis viz výpis výrobků | ks | 1 |  | 0 | 0 | 0 | 45000 | 45000 | 15 | 0 | 0 | 0 | 0 | 0 |  | Vlastní | Indiv | 0 | 0 |  | Práce |  |  |  | POL1_1
215 | 76940 | Plast okno 3100x1100, D+M W40, popis viz výpis výrobků | ks | 5 |  | 0 | 0 | 0 | 18000 | 90000 | 15 | 0 | 0 | 0 | 0 | 0 |  | Vlastní | Indiv | 0 | 0 |  | Práce |  |  |  | POL1_1
216 | 76942 | Plast stěna 1130x2070-2600, D+M W42, popis viz výpis výrobků | ks | 3 |  | 0 | 0 | 0 | 15000 | 45000 | 15 | 0 | 0 | 0 | 0 | 0 |  | Vlastní | Indiv | 0 | 0 |  | Práce |  |  |  | POL1_1
217 | 76942a | Plast stěna 1160x2070-2600, D+M W42A, popis viz výpis výrobků | ks | 1 |  | 0 | 0 | 0 | 15000 | 15000 | 15 | 0 | 0 | 0 | 0 | 0 |  | Vlastní | Indiv | 0 | 0 |  | Práce |  |  |  | POL1_1
218 | 76944 | Plast stěna 3920x2000, D+M W44, popis viz výpis výrobků | ks | 1 |  | 0 | 0 | 0 | 40000 | 40000 | 15 | 0 | 0 | 0 | 0 | 0 |  | Vlastní | Indiv | 0 | 0 |  | Práce |  |  |  | POL1_1
219 | 76944a | Plast stěna 1420x2000, D+M W44A, popis viz výpis výrobků | ks | 1 |  | 0 | 0 | 0 | 15000 | 15000 | 15 | 0 | 0 | 0 | 0 | 0 |  | Vlastní | Indiv | 0 | 0 |  | Práce |  |  |  | POL1_1
220 | 76944b | Plast stěna 2040x2600, D+M W44B, popis viz výpis výrobků | ks | 1 |  | 0 | 0 | 0 | 20000 | 20000 | 15 | 0 | 0 | 0 | 0 | 0 |  | Vlastní | Indiv | 0 | 0 |  | Práce |  |  |  | POL1_1
221 | 76945 | Plast stěna 4450x2000, D+M W45, popis viz výpis výrobků | ks | 1 |  | 0 | 0 | 0 | 45000 | 45000 | 15 | 0 | 0 | 0 | 0 | 0 |  | Vlastní | Indiv | 0 | 0 |  | Práce |  |  |  | POL1_1
222 | 76945a | Plast stěna 2510x2000, D+M W45a, popis viz výpis výrobků | ks | 1 |  | 0 | 0 | 0 | 25000 | 25000 | 15 | 0 | 0 | 0 | 0 | 0 |  | Vlastní | Indiv | 0 | 0 |  | Práce |  |  |  | POL1_1
223 | 76946 | Plast okno 1000x2600, D+M W46, popis viz výpis výrobků | ks | 28 |  | 0 | 0 | 0 | 6000 | 168000 | 15 | 0 | 0 | 0 | 0 | 0 |  | Vlastní | Indiv | 0 | 0 |  | Práce |  |  |  | POL1_1
224 | 76946a | Plast okno 1000x2600, D+M W46A, popis viz výpis výrobků | ks | 14 |  | 0 | 0 | 0 | 6000 | 84000 | 15 | 0 | 0 | 0 | 0 | 0 |  | Vlastní | Indiv | 0 | 0 |  | Práce |  |  |  | POL1_1
Díl: | 771 | Podlahy z dlaždic a obklady |  |  |  | 0 |  | 20737.17 |  | 244940.8 |  | 0 |  | 5.06 |  | 0 |  |  |  |  | 290.11 | [5 empty] | DIL
225 | 998771203R00 | Přesun hmot pro podlahy z dlaždic, výšky do 24 m | % | 926.5 |  | 0 | 0 | 0 | 8.1 | 7504.65 | 15 | 0 | 0 | 0 | 0 | 0 |  | RTS 20/ I | RTS 20/ I | 0 | 0 |  | Práce |  |  |  | POL1_
226 | 77101 | Dodávka dlažby 200x200x9 | m2 | 230 |  | 0 | 0 | 0 | 350 | 80500 | 15 | 0 | 0.0192 | 4.42 | 0 | 0 |  | Vlastní | Indiv | 0 | 0 |  | Práce |  |  |  | POL1_1
227 | 77102 | Dodávka dlažby 450x450x10 | m2 | 27 |  | 0 | 0 | 0 | 450 | 12150 | 15 | 0 | 0 | 0 | 0 | 0 |  | Vlastní | Indiv | 0 | 0 |  | Práce |  |  |  | POL1_1
228 | 771570014RAI | Dlažba z dlaždic keramických, sokl do tmele, dlažba ve specifikaci | m2 | 233.79 |  | 0 | 88.7 | 20737.17 | 619.3 | 144786.15 | 15 | 0 | 0.00275 | 0.64 | 0 | 0 |  | RTS 20/ I | RTS 20/ I | 1.2409 | 290.11 |  | Agregovaná položka |  |  |  | POL2_7
|  | 69,93*3 |  | 209.79 | [22 empty] | VV | 0
|  | 24 |  | 24 | [22 empty] | VV | 0
Díl: | 784 | Malby |  |  |  | 0 |  | 3496.02 |  | 42302.51 |  | 0 |  | 0.16 |  | 0 |  |  |  |  | 73.67 | [5 empty] | DIL
229 | 784191101R00 | Penetrace podkladu univerzální | m2 | 563.3105 |  | 0 | 4.16 | 2343.37 | 16.04 | 9035.5 | 15 | 0 | 7e-05 | 0.04 | 0 | 0 |  | RTS 20/ I | RTS 20/ I | 0.03 | 16.9 |  | Práce |  |  |  | POL1_7
|  | 228,7005+334,61 |  | 563.3105 | [22 empty] | VV | 0
230 | 784195212R00 | Malba tekutá, bílá, 2 x | m2 | 228.7005 |  | 0 | 5.04 | 1152.65 | 50.36 | 11517.36 | 15 | 0 | 0.00016 | 0.04 | 0 | 0 |  | RTS 20/ I | RTS 20/ I | 0.10191 | 23.31 |  | Práce |  |  |  | POL1_7
|  | 75,828+152,8725 |  | 228.7 | [22 empty] | VV | 0
231 | 784452213R00 | Malba sádrokartonových konstrukcích | m2 | 334.61 |  | 0 | 0 | 0 | 65 | 21749.65 | 15 | 0 | 0.00025 | 0.08 | 0 | 0 |  | Vlastní | Indiv | 0.1 | 33.46 |  | Práce |  |  |  | POL1_7
|  | 69,93+255,2+11,58-2,1 |  | 334.61 | [22 empty] | VV | 0
[25 empty] | 15 | 21
| Celkem |  |  |  |  | 0 | [18 empty] | 0 | 0 | SUM
Poznámky uchazeče k zadání
POPUZIV
END
Note on S6: Jedná se o informaci, zda se jedná o položku, která je do rozpočtu zadána z cenové soustavy RTS, nebo vlastní.
Note on T6: Jedná se o název CÚ, která je zadána u položky rozpočtu

## 01 10948_01-2 Pol
Položkový rozpočet | [26 empty] | #TypZaznamu#
S: | 10948 | Domov zvláštního určení Lutopecká 1422/1a,Kroměříž | [24 empty] | STA
O: | 01 | Snížení energetické náročnosti | [21 empty] | STA |  |  | OBJ
R: | 10948/01-2 | ASŘ - objekt B | [24 empty] | ROZ
P.č. | Číslo položky | Název položky | MJ | Množství | Cena / MJ | Celkem | Dodávka | Dodávka celk. | Montáž | Montáž celk. | DPH | Cena s DPH | Hmotnost / MJ | Hmotnost celk.(t) | Dem. hmotnost / MJ | Dem. hmotnost celk.(t) | Ceník | Cen. soustava / platnost | Cenová úroveň | Nhod / MJ | Nhod celk. | Dodavatel | Typ položky
Díl: | 1 | Zemní práce |  |  |  | 0 |  | 94.67 |  | 265945.58 |  | 0 |  | 0 |  | 0 |  |  |  |  | 620.87 | [5 empty] | DIL
1 | 121101103R00 | Sejmutí ornice s přemístěním přes 100 do 250 m | m3 | 5.52 |  | 0 | 0 | 0 | 84.7 | 467.54 | 15 | 0 | 0 | 0 | 0 | 0 |  | RTS 20/ I | RTS 20/ I | 0.0134 | 0.07 |  | Práce |  |  |  | POL1_1
|  | 23*1,2*0,2 |  | 5.52 | [22 empty] | VV | 0
2 | 139601102R00 | Ruční výkop jam, rýh a šachet v hornině tř. 3 | m3 | 167.3563 |  | 0 | 0 | 0 | 1273 | 213044.57 | 15 | 0 | 0 | 0 | 0 | 0 |  | RTS 20/ I | RTS 20/ I | 3.533 | 591.27 |  | Práce |  |  |  | POL1_1
|  | 3,7*13*0,35*1,75 |  | 29.46 | [22 empty] | VV | 0
|  | (33,6*1,875+21,3*1,85)*0,1 |  | 10.24 | [22 empty] | VV | 0
|  | (21,325+1,315+0,31+3,5+0,325+1,255+45,365+11,98+0,25+32,8+5+8+0,5)*0,5*0,6 |  | 39.58 | [22 empty] | VV | 0
|  | (3,85+19,7)*1,7*2,2 |  | 88.08 | [22 empty] | VV | 0
3 | 162701105R00 | Vodorovné přemístění výkopku z hor.1-4 do 10000 m | m3 | 65.2326 |  | 0 | 0 | 0 | 267 | 17417.1 | 15 | 0 | 0 | 0 | 0 | 0 |  | RTS 20/ I | RTS 20/ I | 0.011 | 0.72 |  | Práce |  |  |  | POL1_1
|  | 29,4612+10,2405 |  | 39.7 | [22 empty] | VV | 0
|  | (39,5775+88,077)*0,2 |  | 25.53 | [22 empty] | VV | 0
4 | 171201201R00 | Uložení sypaniny na skl.-modelace na výšku přes 2m | m3 | 65.2326 |  | 0 | 0 | 0 | 16.6 | 1082.86 | 15 | 0 | 0 | 0 | 0 | 0 |  | RTS 20/ I | RTS 20/ I | 0.009 | 0.59 |  | Práce |  |  |  | POL1_1
5 | 174101101R00 | Zásyp jam, rýh, šachet se zhutněním | m3 | 102.1236 |  | 0 | 0 | 0 | 124 | 12663.33 | 15 | 0 | 0 | 0 | 0 | 0 |  | RTS 20/ I | RTS 20/ I | 0.202 | 20.63 |  | Práce |  |  |  | POL1_1
|  | (39,5775+88,077)*0,8 |  | 102.12 | [22 empty] | VV | 0
6 | 181301103R00 | Rozprostření ornice, rovina, tl. 15-20 cm,do 500m2 | m2 | 27.6 |  | 0 | 0 | 0 | 94.2 | 2599.92 | 15 | 0 | 0 | 0 | 0 | 0 |  | RTS 20/ I | RTS 20/ I | 0.254 | 7.01 |  | Práce |  |  |  | POL1_1
|  | 23*1,2 |  | 27.6 | [22 empty] | VV | 0
7 | 199000002R00 | Poplatek za skládku horniny 1- 4 | m3 | 65.2326 |  | 0 | 0 | 0 | 282.5 | 18428.21 | 15 | 0 | 0 | 0 | 0 | 0 |  | RTS 20/ I | RTS 20/ I | 0 | 0 |  | Práce |  |  |  | POL1_1
8 | 180400010RA0 | Založení trávníku lučního v rovině s dodáním osiva | m2 | 27.6 |  | 0 | 3.43 | 94.67 | 8.77 | 242.05 | 15 | 0 | 3e-05 | 0 | 0 | 0 |  | RTS 20/ I | RTS 20/ I | 0.021 | 0.58 |  | Agregovaná položka |  |  |  | POL2_1
Díl: | 2 | Základy a zvláštní zakládání |  |  |  | 0 |  | 139332.61 |  | 50968.78 |  | 0 |  | 130.88 |  | 0 |  |  |  |  | 116.58 | [5 empty] | DIL
9 | 273314117R00 | Beton základových desek prostý C 30/37 | m3 | 10.2405 |  | 0 | 3092.34 | 31667.11 | 222.66 | 2280.15 | 15 | 0 | 2.5856 | 26.48 | 0 | 0 |  | RTS 20/ I | RTS 20/ I | 0.529 | 5.42 |  | Práce |  |  |  | POL1_1
|  | (33,6*1,875+21,3*1,85)*0,1 |  | 10.24 | [22 empty] | VV | 0
10 | 273351215R00 | Bednění stěn základových desek - zřízení | m2 | 32.94 |  | 0 | 161.61 | 5323.43 | 640.39 | 21094.45 | 15 | 0 | 0.0392 | 1.29 | 0 | 0 |  | RTS 20/ I | RTS 20/ I | 1.6 | 52.7 |  | Práce |  |  |  | POL1_1
|  | (33,6+21,3)*0,35 |  | 19.21 | [22 empty] | VV | 0
|  | (33,6+21,3)*0,25 |  | 13.72 | [22 empty] | VV | 0
11 | 273351216R00 | Bednění stěn základových desek - odstranění | m2 | 32.94 |  | 0 | 0 | 0 | 129 | 4249.26 | 15 | 0 | 0 | 0 | 0 | 0 |  | RTS 20/ I | RTS 20/ I | 0.32 | 10.54 |  | Práce |  |  |  | POL1_1
12 | 274313711R00 | Beton základových pasů prostý C 25/30 | m3 | 27.7777 |  | 0 | 2659.01 | 73861.18 | 285.99 | 7944.14 | 15 | 0 | 2.525 | 70.14 | 0 | 0 |  | RTS 20/ I | RTS 20/ I | 0.477 | 13.25 |  | Práce |  |  |  | POL1_1
|  | 3,7*13*0,35*1,65 |  | 27.78 | [22 empty] | VV | 0
13 | 274321611R00 | Železobeton základových pasů C 30/37 | m3 | 3.6075 |  | 0 | 2967.97 | 10706.95 | 287.03 | 1035.46 | 15 | 0 | 2.525 | 9.11 | 0 | 0 |  | RTS 20/ I | RTS 20/ I | 0.48 | 1.73 |  | Práce |  |  |  | POL1_1
|  | 3,7*13*0,3*0,25 |  | 3.61 | [22 empty] | VV | 0
14 | 274361821R00 | Výztuž základových pasů z betonářské oceli 10 505 | t | 0.4039 |  | 0 | 25523.14 | 10308.8 | 12586.86 | 5083.83 | 15 | 0 | 1.0212 | 0.41 | 0 | 0 |  | RTS 20/ I | RTS 20/ I | 23.531 | 9.5 |  | Práce |  |  |  | POL1_1
|  | 403,9/1000 |  | 0.4 | [22 empty] | VV | 0
15 | 631571004R00 | Násyp ze štěrkopísku 0 - 32, tř. I | m3 | 12.7642 |  | 0 | 584.85 | 7465.14 | 727.15 | 9281.49 | 15 | 0 | 1.837 | 23.45 | 0 | 0 |  | RTS 20/ I | RTS 20/ I | 1.836 | 23.44 |  | Práce |  |  |  | POL1_1
|  | (33,6*1,55+21,3*1,55)*0,15 |  | 12.76 | [22 empty] | VV | 0
Díl: | 3 | Svislé a kompletní konstrukce |  |  |  | 0 |  | 518536.8 |  | 370985.12 |  | 0 |  | 56.25 |  | 0 |  |  |  |  | 769.52 | [5 empty] | DIL
16 | 311271175R00 | Zdivo z tvárnic pórobetonových tl. 20 cm | m2 | 253.862 |  | 0 | 986.27 | 250376.47 | 274.73 | 69743.51 | 15 | 0 | 0.14802 | 37.58 | 0 | 0 |  | RTS 20/ I | RTS 20/ I | 0.585 | 148.51 |  | Práce |  |  |  | POL1_1
|  | (33,59+19,55)*2,75-1*2,6*24 |  | 83.73 | [22 empty] | VV | 0
|  | (33,59+19,55)*2,75-1*2,6*24 |  | 83.73 | [22 empty] | VV | 0
|  | (33,59+19,55)*2,8-1*2,6*24 |  | 86.39 | [22 empty] | VV | 0
17 | 311271177R00 | Zdivo z tvárnic pórobetonových tl. 30 cm | m2 | 10 |  | 0 | 1785.55 | 17855.5 | 374.45 | 3744.5 | 15 | 0 | 0.20765 | 2.08 | 0 | 0 |  | RTS 20/ I | RTS 20/ I | 0.7965 | 7.97 |  | Práce |  |  |  | POL1_1
18 | 317121043RT3 | Překlad nosný porobeton, světlost otv. do 105 cm překlad nosný NOP II / 2 / 23 129 x 24,9 x 20 cm | kus | 72 |  | 0 | 1375.46 | 99033.12 | 176.54 | 12710.88 | 15 | 0 | 0.05505 | 3.96 | 0 | 0 |  | RTS 20/ I | RTS 20/ I | 0.242 | 17.42 |  | Práce |  |  |  | POL1_1
|  | 24*3 |  | 72 | [22 empty] | VV | 0
19 | 342266111RT1 | Obklad stěn sádrokartonem na ocelovou konstrukci desky standard tl. 12,5 mm, Orsil tl. 5 cm | m2 | 35.525 |  | 0 | 294.56 | 10464.24 | 439.44 | 15611.11 | 15 | 0 | 0.01782 | 0.63 | 0 | 0 |  | RTS 20/ I | RTS 20/ I | 0.927 | 32.93 |  | Práce |  |  |  | POL1_0
|  | 4*2,3*7-3,75*1,1*7 |  | 35.52 | [22 empty] | VV | 0
20 | 342264051RT1 | Podhled sádrokartonový na zavěšenou ocel. konstr. desky standard tl. 12,5 mm, bez izolace | m2 | 15 |  | 0 | 213.05 | 3195.75 | 482.95 | 7244.25 | 15 | 0 | 0.0186 | 0.28 | 0 | 0 |  | RTS 20/ I | RTS 20/ I | 1.011 | 15.17 |  | Práce |  |  |  | POL1_1
|  | 15 |  | 15 | [22 empty] | VV | 0
21 | 342264051RT2 | Podhled sádrokartonový na zavěšenou ocel. konstr. desky protipožární tl. 12,5 mm, bez izolace | m2 | 520.57 |  | 0 | 228.17 | 118778.46 | 482.83 | 251346.81 | 15 | 0 | 0.02017 | 10.5 | 0 | 0 |  | RTS 20/ I | RTS 20/ I | 1.011 | 526.3 |  | Práce |  |  |  | POL1_1
|  | 77,28+170,87+161,31+111,11 |  | 520.57 | [22 empty] | VV | 0
22 | 342264091R00 | Příplatek k podhledu sádrokart. za tl. desek 15 mm | m2 | 640.97 |  | 0 | 27.84 | 17844.6 | 15.96 | 10229.88 | 15 | 0 | 0.00181 | 1.16 | 0 | 0 |  | RTS 20/ I | RTS 20/ I | 0.032 | 20.51 |  | Práce |  |  |  | POL1_1
|  | 120,4+520,57 |  | 640.97 | [22 empty] | VV | 0
23 | 342265991R00 | Příplatek k úpravě podkroví za tloušťku desek 15mm | m2 | 35.525 |  | 0 | 27.83 | 988.66 | 9.97 | 354.18 | 15 | 0 | 0.00181 | 0.06 | 0 | 0 |  | RTS 20/ I | RTS 20/ I | 0.02 | 0.71 |  | Práce |  |  |  | POL1_1
Díl: | 4 | Vodorovné konstrukce |  |  |  | 0 |  | 13749.72 |  | 14290.09 |  | 0 |  | 5.13 |  | 0 |  |  |  |  | 32.16 | [5 empty] | DIL
24 | 417321315R00 | Ztužující pásy a věnce z betonu železového C 20/25 | m3 | 1.8873 |  | 0 | 2555.06 | 4822.16 | 654.94 | 1236.07 | 15 | 0 | 2.5251 | 4.77 | 0 | 0 |  | RTS 20/ I | RTS 20/ I | 1.448 | 2.73 |  | Práce |  |  |  | POL1_1
|  | 69,9*0,18*0,15 |  | 1.89 | [22 empty] | VV | 0
25 | 417351115R00 | Bednění ztužujících pásů a věnců - zřízení | m2 | 20.97 |  | 0 | 93.91 | 1969.29 | 328.09 | 6880.05 | 15 | 0 | 0.00341 | 0.07 | 0 | 0 |  | RTS 20/ I | RTS 20/ I | 0.79 | 16.57 |  | Práce |  |  |  | POL1_1
|  | 69,9*0,15*2 |  | 20.97 | [22 empty] | VV | 0
26 | 417351116R00 | Bednění ztužujících pásů a věnců - odstranění | m2 | 20.97 |  | 0 | 0 | 0 | 100 | 2097 | 15 | 0 | 0 | 0 | 0 | 0 |  | RTS 20/ I | RTS 20/ I | 0.24 | 5.03 |  | Práce |  |  |  | POL1_1
27 | 417361821R00 | Výztuž ztužujících pásů a věnců z oceli 10505 | t | 0.2831 |  | 0 | 24578.84 | 6958.27 | 14401.16 | 4076.97 | 15 | 0 | 1.0167 | 0.29 | 0 | 0 |  | RTS 20/ I | RTS 20/ I | 27.673 | 7.83 |  | Práce |  |  |  | POL1_1
|  | 1,8873*0,15 |  | 0.28 | [22 empty] | VV | 0
Díl: | 6 | Úpravy povrchu,podlahy |  |  |  | 0 |  | 2021741.85 |  | 1539827.95 |  | 0 |  | 239.01 |  | 0 |  |  |  |  | 3030.62 | [5 empty] | DIL
28 | 216904112R00 | Očištění tlakovou vodou zdiva stěn a rubu kleneb | m2 | 1018.7395 |  | 0 | 8.04 | 8190.67 | 159.96 | 162957.57 | 15 | 0 | 2e-05 | 0.02 | 0 | 0 |  | RTS 20/ I | RTS 20/ I | 0.32 | 326 |  | Práce |  |  |  | POL1_1
|  | 151,16+819,3695+48,21 |  | 1018.74 | [22 empty] | VV | 0
29 | 564811111R00 | Podklad ze štěrkodrti po zhutnění tloušťky 5 cm | m2 | 182.882 |  | 0 | 51.28 | 9378.19 | 19.72 | 3606.43 | 15 | 0 | 0.0982 | 17.96 | 0 | 0 |  | RTS 20/ I | RTS 20/ I | 0.021 | 3.84 |  | Práce |  |  |  | POL1_1
30 | 564831111R00 | Podklad ze štěrkodrti po zhutnění tloušťky 10 cm | m2 | 35.775 |  | 0 | 125.86 | 4502.64 | 22.14 | 792.06 | 15 | 0 | 0.18907 | 6.76 | 0 | 0 |  | RTS 20/ I | RTS 20/ I | 0.023 | 0.82 |  | Práce |  |  |  | POL1_1
31 | 564851111R00 | Podklad ze štěrkodrti po zhutnění tloušťky 15 cm | m2 | 182.882 |  | 0 | 164.95 | 30166.39 | 26.05 | 4764.08 | 15 | 0 | 0.27994 | 51.2 | 0 | 0 |  | RTS 20/ I | RTS 20/ I | 0.026 | 4.75 |  | Práce |  |  |  | POL1_1
32 | 596811111R00 | Kladení dlaždic, lože z kameniva těž. | m2 | 218.657 |  | 0 | 25.21 | 5512.34 | 169.79 | 37125.77 | 15 | 0 | 0.072 | 15.74 | 0 | 0 |  | RTS 20/ I | RTS 20/ I | 0.375 | 82 |  | Práce |  |  |  | POL1_1
|  | 21*0,5+13*0,5+(3,5+9,5+1+4+19,55)*0,5 |  | 35.77 | [22 empty] | VV | 0
|  | 45,735*1,2+12+100+16 |  | 182.88 | [22 empty] | VV | 0
33 | 612425931R00 | Omítka vápenná vnitřního ostění - štuková | m2 | 117.23 |  | 0 | 93.08 | 10911.77 | 582.92 | 68335.71 | 15 | 0 | 0.05729 | 6.72 | 0 | 0 |  | RTS 20/ I | RTS 20/ I | 1.1772 | 138 |  | Práce |  |  |  | POL1_1
|  | (1+2,6*2)*24*3*0,15 |  | 66.96 | [22 empty] | VV | 0
|  | (2,71*18+2,4*2*18+0,9*2+2,2*2*2+2,7+1,5*2+3,5+2,6*2+2,95*4+2,4*2*4+4,58*2+2,4*2)*0,2 |  | 41.03 | [22 empty] | VV | 0
|  | (1,12*2+1,7*2*2+0,95+2,6*2+2,955*4+2,4*2*4)*0,2 |  | 9.24 | [22 empty] | VV | 0
34 | 612471411R00 | Úprava vnitřních stěn aktivovaným štukem | m2 | 263.862 |  | 0 | 7.26 | 1915.64 | 151.24 | 39906.49 | 15 | 0 | 0.00635 | 1.68 | 0 | 0 |  | RTS 20/ I | RTS 20/ I | 0.319 | 84.17 |  | Práce |  |  |  | POL1_1
35 | 612481211RT2 | Montáž výztužné sítě (perlinky) do stěrky-stěny včetně výztužné sítě a stěrkového tmelu | m2 | 263.862 |  | 0 | 61.6 | 16253.9 | 182.9 | 48260.36 | 15 | 0 | 0 | 0 | 0 | 0 |  | RTS 20/ I | RTS 20/ I | 0.362 | 95.52 |  | Práce |  |  |  | POL1_1
|  | 253,862+10 |  | 263.86 | [22 empty] | VV | 0
36 | 622323041R00 | Penetrace podkladu | m2 | 233.66 |  | 0 | 23.86 | 5575.13 | 32.44 | 7579.93 | 15 | 0 | 0.00035 | 0.08 | 0 | 0 |  | RTS 20/ I | RTS 20/ I | 0.07 | 16.36 |  | Práce |  |  |  | POL1_1
|  | 48,21 |  | 48.21 | [22 empty] | VV | 0
|  | 82,5 |  | 82.5 | [22 empty] | VV | 0
|  | 102,95 |  | 102.95 | [22 empty] | VV | 0
37 | 622311523RU1 | Zateplovací systém, sokl, XPS tl. 120 mm s mozaikovou omítkou 5,5 kg/m2 | m2 | 46.746 |  | 0 | 1023.76 | 47856.68 | 621.24 | 29040.49 | 15 | 0 | 0.01785 | 0.83 | 0 | 0 |  | RTS 20/ I | RTS 20/ I | 1.2558 | 58.7 |  | Práce |  |  |  | POL1_1
|  | (21,325+1,3*2+3,975+45,735+12,2+33,59+4,7+8,135+4,01+19,55)*0,3 |  | 46.75 | [22 empty] | VV | 0
38 | 622311525R00 | Zateplovací systém, sokl, XPS tl. 160 mm | m2 | 3.534 |  | 0 | 965.76 | 3413 | 621.24 | 2195.46 | 15 | 0 | 0.0168 | 0.06 | 0 | 0 |  | RTS 20/ I | RTS 20/ I | 1.2558 | 4.44 |  | Práce |  |  |  | POL1_1
|  | (1,7*2+3,58-2,6+1*4+0,6*4+1)*0,3 |  | 3.53 | [22 empty] | VV | 0
39 | 622311830R00 | Zatepl.syst., fasáda, miner.desky PV 50 mm | m2 | 151.16 |  | 0 | 821.2 | 124132.59 | 696.8 | 105328.29 | 15 | 0 | 0.0261 | 3.95 | 0 | 0 |  | RTS 20/ I | RTS 20/ I | 1.4158 | 214.01 |  | Práce |  |  |  | POL1_1
|  | 8,58+2,36*2 |  | 13.3 | [22 empty] | VV | 0
|  | 8,58+2,36*4+5,77+2,78*4 |  | 34.91 | [22 empty] | VV | 0
|  | (21+50)*1,45 |  | 102.95 | [22 empty] | VV | 0
40 | 622311833R00 | Zatepl.syst, fasáda, miner.desky PV 120 mm (PUR lepidlo na kov) | m2 | 9.862 |  | 0 | 1142.2 | 11264.38 | 696.8 | 6871.84 | 15 | 0 | 0.03533 | 0.35 | 0 | 0 |  | RTS 20/ I | RTS 20/ I | 1.4158 | 13.96 |  | Práce |  |  |  | POL1_1
|  | (4,7+6)*8 |  | 85.6 | [22 empty] | VV | 0
|  | -(2,82*2,6*3+1,56*2,6*3+1,67*2,6*3+3,66*2,6*3) |  | -75.74 | [22 empty] | VV | 0
41 | 622311835R00 | Zatepl.syst., fasáda, miner.desky PV 160 mm bez povrchové úpravy | m2 | 819.3695 |  | 0 | 1473.2 | 1207095.15 | 696.8 | 570936.67 | 15 | 0 | 0.04145 | 33.96 | 0 | 0 |  | RTS 20/ I | RTS 20/ I | 1.4158 | 1160.06 |  | Práce |  |  |  | POL1_1
|  | (0,46+2+3,58+2+0,62+0,5+2,71+1,355+0,5+1,25*2+0,5+2,71+0,87+8,72+1,5+4,135+1,3+45,735)*2,7 |  | 220.58 | [22 empty] | VV | 0
|  | 12,2*8,5 |  | 103.7 | [22 empty] | VV | 0
|  | 6*2*2 |  | 24 | [22 empty] | VV | 0
|  | (0,46+2+3,58+2+0,62+1,25+0,5+2,71+1,355+0,5+1,25+0,5+2,71*3+1,355*2+0,5*2+1,25*2+0,5*2+1,47+1+3,5+45,365+2*4)*3 |  | 274.2 | [22 empty] | VV | 0
|  | 17*1,5+43*1,5 |  | 90 | [22 empty] | VV | 0
|  | (33,59+0,5+2,52+3,85+19,55)*8+(0,5+2,52+3,85)*1+8,5*5,5 |  | 533.7 | [22 empty] | VV | 0
|  | -(0,88*1,5*36+0,95*2,4*18+0,9*2,2*2+2,7*1,5+3,5*2,6+0,9*1,5*4+2,05*2,4*4) |  | -130.75 | [22 empty] | VV | 0
|  | -(1,75*1,5*2+2,83*2,4*2+1,12*1,7*2+0,95*2,6+0,98*1,5*4+1,975*2,4*4+3,75*1,1*7+3,9*1,1*7+1*2,6*24*3) |  | -296.06 | [22 empty] | VV | 0
42 | 622311835R00 | Zatepl.syst., fasáda, miner.desky PV 160 mm bez povrchové úpravy | m2 | 71 |  | 0 | 1473.2 | 104597.2 | 696.8 | 49472.8 | 15 | 0 | 0.03784 | 2.69 | 0 | 0 |  | RTS 20/ I | RTS 20/ I | 1.4158 | 100.52 |  | Práce |  |  |  | POL1_0
|  | (21+50)*1 |  | 71 | [22 empty] | VV | 0
43 | 622311835RV1 | Zatepl.syst., fasáda, miner.desky PV 160 mm zakončený stěrkou s výztužnou tkaninou | m2 | 99.02 |  | 0 | 1249.33 | 123708.66 | 492.67 | 48784.18 | 15 | 0 | 0.03784 | 3.75 | 0 | 0 |  | RTS 20/ I | RTS 20/ I | 1.017 | 100.7 |  | Práce |  |  |  | POL1_1
|  | 45,22+53,8 |  | 99.02 | [22 empty] | VV | 0
44 | 622311750R00 | Povrchová úprava ostění KZS s min.vlnou | m2 | 171.1095 |  | 0 | 774.99 | 132608.15 | 1129.01 | 193184.34 | 15 | 0 | 0.01206 | 2.06 | 0 | 0 |  | RTS 20/ I | RTS 20/ I | 2.28 | 390.13 |  | Práce |  |  |  | POL1_1
|  | (2,71*18+2,4*2*18+,9*2+2,2*2*2+2,7+1,5*2+3,5+2,6*2+2,95*4+2,4*2*4+4,58*2+2,4*2*2)*0,2 |  | 41.99 | [22 empty] | VV | 0
|  | (1,12*2+1,7*2*2+0,95+2,6*2+2,955*4+2,4*2*4+3,75*7+1,1*2*7+3,9*7+1,1*2*7)*0,2 |  | 26.11 | [22 empty] | VV | 0
|  | (1*24*3+2,6*2*24*3)*0,2 |  | 89.28 | [22 empty] | VV | 0
|  | (2,82*3+2,6*2*3+1,56*3+2,6*2*3+1,67*3+2,6*2*3+3,66*3+2,6*2*3)*0,15 |  | 13.73 | [22 empty] | VV | 0
45 | 622421143R00 | Omítka vnější stěn, MVC, štuková, složitost 1-2 | m2 | 82.5 |  | 0 | 49.55 | 4087.88 | 467.45 | 38564.63 | 15 | 0 | 0.05258 | 4.34 | 0 | 0 |  | RTS 20/ I | RTS 20/ I | 0.917 | 75.65 |  | Práce |  |  |  | POL1_1
|  | (21,5+33,5)*1,5 |  | 82.5 | [22 empty] | VV | 0
46 | 622422311R00 | Oprava vnějších omítek vápen. hladk. II, do 30 % | m2 | 151.16 |  | 0 | 34.87 | 5270.95 | 148.63 | 22466.91 | 15 | 0 | 0.0332 | 5.02 | 0 | 0 |  | RTS 20/ I | RTS 20/ I | 0.3166 | 47.86 |  | Práce |  |  |  | POL1_1
|  | 8,58+2,36*4+5,77+2,78*4 |  | 34.91 | [22 empty] | VV | 0
|  | 8,58+2,36*2 |  | 13.3 | [22 empty] | VV | 0
|  | (21+50)*1,45 |  | 102.95 | [22 empty] | VV | 0
47 | 622473187RT2 | Příplatek za okenní lištu (APU) - montáž včetně dodávky lišty | m | 459.1253 |  | 0 | 22.05 | 10123.71 | 31.25 | 14347.67 | 15 | 0 | 0.00015 | 0.07 | 0 | 0 |  | RTS 20/ I | RTS 20/ I | 0.06 | 27.55 |  | Práce |  |  |  | POL1_1
|  | 78,256/0,2 |  | 391.28 | [22 empty] | VV | 0
|  | 10,1768/0,15 |  | 67.85 | [22 empty] | VV | 0
48 | 631312611R00 | Mazanina betonová tl. 5 - 8 cm C 16/20 | m3 | 6.324 |  | 0 | 2392.37 | 15129.35 | 1307.63 | 8269.45 | 15 | 0 | 2.525 | 15.97 | 0 | 0 |  | RTS 20/ I | RTS 20/ I | 3.213 | 20.32 |  | Práce |  |  |  | POL1_1
|  | 105,4*0,06 |  | 6.32 | [22 empty] | VV | 0
49 | 632411225RT1 | Samonivelační cementová stěrka C25 MPa tl.5-20mm | m2 | 84 |  | 0 | 320 | 26880 | 66.5 | 5586 | 15 | 0 | 0.04286 | 3.6 | 0 | 0 |  | RTS 20/ I | RTS 20/ I | 0.27175 | 22.83 |  | Práce |  |  |  | POL1_1
50 | 917862111R00 | Osazení stojat. obrub.bet. s opěrou,lože z C 12/15 | m | 156 |  | 0 | 164.33 | 25635.48 | 128.17 | 19994.52 | 15 | 0 | 0.14874 | 23.2 | 0 | 0 |  | RTS 20/ I | RTS 20/ I | 0.272 | 42.43 |  | Práce |  |  |  | POL1_1
|  | 21+10+10+46+13+10+8+3,5+9,5+1+4+20 |  | 156 | [22 empty] | VV | 0
51 | 60001 | Systémová opravná a vyrovnávací malta tl.3-30mm vč.očištění podkladu - podlaha | m2 | 48.21 |  | 0 | 0 | 0 | 350 | 16873.5 | 15 | 0 | 0 | 0 | 0 | 0 |  | Vlastní | Indiv | 0 | 0 |  | Práce |  |  |  | POL1_1
|  | 8,58+2,36*2 |  | 13.3 | [22 empty] | VV | 0
|  | 2,78*4 |  | 11.12 | [22 empty] | VV | 0
|  | 8,58+2,36*4+5,77 |  | 23.79 | [22 empty] | VV | 0
52 | 60003 | Podrovnávky z cem.malty s vodotěsnící krystal.přísadou | m2 | 121.746 |  | 0 | 0 | 0 | 225 | 27392.85 | 15 | 0 | 0 | 0 | 0 | 0 |  | Vlastní | Indiv | 0 | 0 |  | Práce |  |  |  | POL1_1
|  | (21,325+1,3*2+3,975+45,735+12,2+33,59+4,7+8,135)*0,6 |  | 79.36 | [22 empty] | VV | 0
|  | (19,7+3,85)*1,8 |  | 42.39 | [22 empty] | VV | 0
53 | 60004 | Přebroušení povrchu podlahy, cementová stěrka čistící zóna | m2 | 5.14 |  | 0 | 0 | 0 | 450 | 2313 | 15 | 0 | 0 | 0 | 0 | 0 |  | Vlastní | Indiv | 0 | 0 |  | Práce |  |  |  | POL1_1
54 | 60005 | Lepící stěrka na cem.bázi vyztuženo sk.vláknem | m2 | 23.79 |  | 0 | 0 | 0 | 205 | 4876.95 | 15 | 0 | 0 | 0 | 0 | 0 |  | Vlastní | Indiv | 0 | 0 |  | Práce |  |  |  | POL1_1
|  | 8,58+2,36*4+5,77 |  | 23.79 | [22 empty] | VV | 0
55 | 592173060R | Obrubník chodníkový 100/8/25 šedý | kus | 160 |  | 0 | 94.2 | 15072 | 0 | 0 | 15 | 0 | 0.048 | 7.68 | 0 | 0 | SPCM | RTS 16/ II | RTS 16/ I | 0 | 0 |  | Specifikace |  |  |  | POL3_1
56 | 59245326R | Dlaždice betonová 40x40x5 cm | m2 | 200 |  | 0 | 289.5 | 57900 | 0 | 0 | 15 | 0 | 0.135 | 27 | 0 | 0 | SPCM | RTS 20/ I | RTS 20/ I | 0 | 0 |  | Specifikace |  |  |  | POL3_1
57 | 59245601R | Dlaždice betonová 50x50x5 cm šedá | m2 | 40 |  | 0 | 364 | 14560 | 0 | 0 | 15 | 0 | 0.108 | 4.32 | 0 | 0 | SPCM | RTS 20/ I | RTS 20/ I | 0 | 0 |  | Specifikace |  |  |  | POL3_1
Díl: | 9 | Ostatní konstrukce, bourání |  |  |  | 0 |  | 125150.31 |  | 1630327.94 |  | 0 |  | 81.74 |  | 146.93 |  |  |  |  | 2164.13 | [5 empty] | DIL
58 | 113106121R00 | Rozebrání dlažeb z betonových dlaždic na sucho | m2 | 231.46 |  | 0 | 0 | 0 | 61.8 | 14304.23 | 15 | 0 | 0 | 0 | 0.138 | 31.94 |  | RTS 20/ I | RTS 20/ I | 0.16 | 37.03 |  | Práce |  |  |  | POL1_1
|  | 21,325*0,5+12+45,365*1,5+13*0,5+100+16 |  | 213.21 | [22 empty] | VV | 0
|  | (3,5+9+4+20)*0,5 |  | 18.25 | [22 empty] | VV | 0
59 | 175101101RT2 | Obsyp potrubí bez prohození sypaniny s dodáním štěrkopísku frakce 0 - 22 mm | m3 | 8.05 |  | 0 | 549.54 | 4423.8 | 588.46 | 4737.1 | 15 | 0 | 1.7 | 13.69 | 0 | 0 |  | RTS 20/ I | RTS 20/ I | 1.587 | 12.78 |  | Práce |  |  |  | POL1_1
|  | 23*0,7*0,5 |  | 8.05 | [22 empty] | VV | 0
60 | 212312111R00 | Lože trativodu z betonu prostého | m3 | 2.07 |  | 0 | 2080.1 | 4305.81 | 729.9 | 1510.89 | 15 | 0 | 2.525 | 5.23 | 0 | 0 |  | RTS 20/ I | RTS 20/ I | 1.89 | 3.91 |  | Práce |  |  |  | POL1_1
|  | 23*0,6*0,15 |  | 2.07 | [22 empty] | VV | 0
61 | 212755115R00 | Trativody z drenážních trubek DN 13 cm bez lože | m | 23 |  | 0 | 79.98 | 1839.54 | 19.82 | 455.86 | 15 | 0 | 0.01236 | 0.28 | 0 | 0 |  | RTS 18/ I | RTS 17/ I | 0.07 | 1.61 |  | Práce |  |  |  | POL1_1
62 | 941941051R00 | Montáž lešení leh.řad.s podlahami,š.1,5 m, H 10 m | m2 | 1400 |  | 0 | 0.06 | 84 | 73.64 | 103096 | 15 | 0 | 0.04406 | 61.68 | 0 | 0 |  | RTS 20/ I | RTS 20/ I | 0.176 | 246.4 |  | Práce |  |  |  | POL1_1
63 | 941941391R00 | Příplatek za každý měsíc použití lešení k pol.1051 | m2 | 2800 |  | 0 | 31.9 | 89320 | 2.9 | 8120 | 15 | 0 | 0 | 0 | 0 | 0 |  | RTS 20/ I | RTS 20/ I | 0.007 | 19.6 |  | Práce |  |  |  | POL1_1
64 | 941941851R00 | Demontáž lešení leh.řad.s podlahami,š.1,5 m,H 10 m | m2 | 1400 |  | 0 | 0 | 0 | 65.8 | 92120 | 15 | 0 | 0 | 0 | 0 | 0 |  | RTS 20/ I | RTS 20/ I | 0.13 | 182 |  | Práce |  |  |  | POL1_1
65 | 941955001R00 | Lešení lehké pomocné, výška podlahy do 1,2 m | m2 | 640.97 |  | 0 | 35.76 | 22921.09 | 73.24 | 46944.64 | 15 | 0 | 0.00121 | 0.78 | 0 | 0 |  | RTS 20/ I | RTS 20/ I | 0.177 | 113.45 |  | Práce |  |  |  | POL1_1
66 | 952901111R00 | Vyčištění budov o výšce podlaží do 4 m | m2 | 700 |  | 0 | 1.43 | 1001 | 119.07 | 83349 | 15 | 0 | 4e-05 | 0.03 | 0 | 0 |  | RTS 20/ I | RTS 20/ I | 0.308 | 215.6 |  | Práce |  |  |  | POL1_1
67 | 965042141R00 | Bourání mazanin betonových tl. 10 cm, nad 4 m2 | m3 | 4.6195 |  | 0 | 0 | 0 | 2890 | 13350.36 | 15 | 0 | 0 | 0 | 2.2 | 10.16 |  | RTS 20/ I | RTS 20/ I | 7.195 | 33.24 |  | Práce |  |  |  | POL1_0
|  | (8,58+23,36+2,36)*0,1 |  | 3.43 | [22 empty] | VV | 0
|  | (8,58+2,36*4+5,77)*0,05 |  | 1.19 | [22 empty] | VV | 0
68 | 965042241R00 | Bourání mazanin betonových tl. nad 10 cm, nad 4 m2 | m3 | 21.08 |  | 0 | 0 | 0 | 2355 | 49643.4 | 15 | 0 | 0 | 0 | 2.2 | 46.38 |  | RTS 20/ I | RTS 20/ I | 5.867 | 123.68 |  | Práce |  |  |  | POL1_1
|  | (37,96+67,44)*0,2 |  | 21.08 | [22 empty] | VV | 0
69 | 965081713R00 | Bourání dlaždic keramických tl. 1 cm, nad 1 m2 | m2 | 242.75 |  | 0 | 0 | 0 | 65.4 | 15875.85 | 15 | 0 | 0 | 0 | 0.02 | 4.86 |  | RTS 20/ I | RTS 20/ I | 0.147 | 35.68 |  | Práce |  |  |  | POL1_1
|  | 8,58+2,36+2,36+5,14 |  | 18.44 | [22 empty] | VV | 0
|  | 37,96+67,44 |  | 105.4 | [22 empty] | VV | 0
|  | 8,58+2,36*4+5,77+2,78*4 |  | 34.91 | [22 empty] | VV | 0
|  | 84 |  | 84 | [22 empty] | VV | 0
70 | 968061125R00 | Vyvěšení dřevěných dveřních křídel pl. do 2 m2 | kus | 3 |  | 0 | 0 | 0 | 16.8 | 50.4 | 15 | 0 | 0 | 0 | 0 | 0 |  | RTS 20/ I | RTS 20/ I | 0.05 | 0.15 |  | Práce |  |  |  | POL1_1
71 | 968072455R00 | Vybourání kovových dveřních zárubní pl. do 2 m2 | m2 | 4.8 |  | 0 | 26.9 | 129.12 | 352.6 | 1692.48 | 15 | 0 | 0 | 0 | 0.076 | 0.36 |  | RTS 20/ I | RTS 20/ I | 0.939 | 4.51 |  | Práce |  |  |  | POL1_1
|  | 1,6*3 |  | 4.8 | [22 empty] | VV | 0
72 | 976071111R00 | Vybourání kovových zábradlí a madel | m | 210.475 |  | 0 | 0 | 0 | 204 | 42936.9 | 15 | 0 | 0 | 0 | 0.037 | 7.79 |  | RTS 20/ I | RTS 20/ I | 0.55 | 115.76 |  | Práce |  |  |  | POL1_1
|  | 4*3+4*5+1*5+2,1*4+3+32,8+19,7+1,47+1+33,88+19,7+33,825+19,7 |  | 210.47 | [22 empty] | VV | 0
73 | 978015241R00 | Otlučení omítek vnějších MVC v složit.1-4 do 30 % | m2 | 151.16 |  | 0 | 0 | 0 | 20.2 | 3053.43 | 15 | 0 | 0 | 0 | 0.016 | 2.42 |  | RTS 20/ I | RTS 20/ I | 0.06 | 9.07 |  | Práce |  |  |  | POL1_1
|  | 48,21+102,95 |  | 151.16 | [22 empty] | VV | 0
74 | 711130202R00 | Odstr.izolace proti vlhk.svis. pásy na sucho,2vrs | m2 | 84 |  | 0 | 0 | 0 | 16.7 | 1402.8 | 15 | 0 | 0 | 0 | 0.00948 | 0.8 |  | RTS 20/ I | RTS 20/ I | 0.039 | 3.28 |  | Práce |  |  |  | POL1_7
75 | 713100832R00 | Odstr. tepelné izolace z min. desek tl. do 200 mm | m2 | 421.55 |  | 0 | 0 | 0 | 16.4 | 6913.42 | 15 | 0 | 0 | 0 | 0.006 | 2.53 |  | RTS 17/ II | RTS 17/ I | 0.05 | 21.08 |  | Práce |  |  |  | POL1_7
|  | 77,28+182,96+161,31 |  | 421.55 | [22 empty] | VV | 0
76 | 762132811R00 | Demontáž bednění stěn | m2 | 143 |  | 0 | 3.7 | 529.1 | 58.3 | 8336.9 | 15 | 0 | 0.00016 | 0.02 | 0.014 | 2 |  | RTS 20/ I | RTS 20/ I | 0.15 | 21.45 |  | Práce |  |  |  | POL1_7
|  | 6*2*2+(17+43-4*7)*1,5+(21+50)*1 |  | 143 | [22 empty] | VV | 0
77 | 762341811R00 | Demontáž bednění střech rovných z prken hrubých | m2 | 863.15 |  | 0 | 0 | 0 | 43.3 | 37374.4 | 15 | 0 | 0 | 0 | 0.015 | 12.95 |  | RTS 20/ I | RTS 20/ I | 0.09 | 77.68 |  | Práce |  |  |  | POL1_7
|  | 199,32+77,28+182,96+161,31+131,17+111,11 |  | 863.15 | [22 empty] | VV | 0
78 | 762342812R00 | Demontáž laťování střech, rozteč latí do 50 cm | m2 | 863.15 |  | 0 | 0 | 0 | 24.1 | 20801.92 | 15 | 0 | 0 | 0 | 0.005 | 4.32 |  | RTS 20/ I | RTS 20/ I | 0.05 | 43.16 |  | Práce |  |  |  | POL1_7
|  | 199,32+77,28+182,96+161,31+131,17+111,11 |  | 863.15 | [22 empty] | VV | 0
79 | 762841821R00 | Demontáž podbíjení obkladů stropů z desek | m2 | 161.31 |  | 0 | 3.7 | 596.85 | 69.5 | 11211.05 | 15 | 0 | 0.00016 | 0.03 | 0.045 | 7.26 |  | RTS 20/ I | RTS 20/ I | 0.145 | 23.39 |  | Práce |  |  |  | POL1_7
80 | 764311822R00 | Demont. krytiny, tabule 2 x 1 m, nad 25 m2, do 30° | m2 | 353.83 |  | 0 | 0 | 0 | 53.6 | 18965.29 | 15 | 0 | 0 | 0 | 0.00732 | 2.59 |  | RTS 20/ I | RTS 20/ I | 0.092 | 32.55 |  | Práce |  |  |  | POL1_7
|  | 182,96+170,87 |  | 353.83 | [22 empty] | VV | 0
81 | 764352810R00 | Demontáž žlabů půlkruh. rovných, rš 330 mm, do 30° | m | 214.97 |  | 0 | 0 | 0 | 40.2 | 8641.79 | 15 | 0 | 0 | 0 | 0.00336 | 0.72 |  | RTS 20/ I | RTS 20/ I | 0.069 | 14.83 |  | Práce |  |  |  | POL1_7
|  | 42,45+49,33+21,17+17,1+21,125+3+5,8+33,275+13,3+8,42 |  | 214.97 | [22 empty] | VV | 0
82 | 764391840R00 | Demontáž závětrné lišty, rš 400 a 500 mm, do 30° | m | 38 |  | 0 | 0 | 0 | 36.9 | 1402.2 | 15 | 0 | 0 | 0 | 0.0025 | 0.1 |  | RTS 20/ I | RTS 20/ I | 0.069 | 2.62 |  | Práce |  |  |  | POL1_7
|  | 20+6*2+6 |  | 38 | [22 empty] | VV | 0
83 | 764410850R00 | Demontáž oplechování parapetů,rš od 100 do 330 mm | m | 318.956 |  | 0 | 0 | 0 | 53.6 | 17096.04 | 15 | 0 | 0 | 0 | 0.00135 | 0.43 |  | RTS 20/ I | RTS 20/ I | 0.092 | 29.34 |  | Práce |  |  |  | POL1_7
|  | 0,95*8+0,88*16+0,9*2+2,7+3,5*2+0,9*4+2,05*4+1,75+2,85+4,1*10+4,03 |  | 94.61 | [22 empty] | VV | 0
|  | 4,176+2,82+1,56+1,67+3,66+2,675+3,8 |  | 20.36 | [22 empty] | VV | 0
|  | 0,95*10+0,88*20+0,95+1,12*2+2,12*4+1,2*4+1,75+2,85+33,88+4,89+5,785+19,7 |  | 112.42 | [22 empty] | VV | 0
|  | 3,9*7+33,825+4,95+5,785+19,7 |  | 91.56 | [22 empty] | VV | 0
84 | 764430840R00 | Demontáž oplechování zdí,rš od 330 do 500 mm | m | 54.4 |  | 0 | 0 | 0 | 55.3 | 3008.32 | 15 | 0 | 0 | 0 | 0.0023 | 0.13 |  | RTS 20/ I | RTS 20/ I | 0.1035 | 5.63 |  | Práce |  |  |  | POL1_7
|  | 33,275+21,125 |  | 54.4 | [22 empty] | VV | 0
85 | 764454803R00 | Demontáž odpadních trub kruhových,D 150 mm | m | 106 |  | 0 | 0 | 0 | 46.9 | 4971.4 | 15 | 0 | 0 | 0 | 0.00356 | 0.38 |  | RTS 20/ I | RTS 20/ I | 0.0805 | 8.53 |  | Práce |  |  |  | POL1_7
|  | 4+8*2+8*2+10+1,5+6*8+1,5*7 |  | 106 | [22 empty] | VV | 0
86 | 765321810R00 | Demontáž vláknocem.čtverců do suti, na bednění | m2 | 518.88 |  | 0 | 0 | 0 | 162 | 84058.56 | 15 | 0 | 0 | 0 | 0.014 | 7.26 |  | RTS 20/ I | RTS 20/ I | 0.2886 | 149.75 |  | Práce |  |  |  | POL1_0
|  | 131,17+111,11+199,32+77,28 |  | 518.88 | [22 empty] | VV | 0
87 | 765799301R00 | Demontáž podstřešní/parotěsné fólie | m2 | 638.34 |  | 0 | 0 | 0 | 17.5 | 11170.95 | 15 | 0 | 0 | 0 | 0.00018 | 0.11 |  | RTS 20/ I | RTS 20/ I | 0.03 | 19.15 |  | Práce |  |  |  | POL1_7
|  | 182,96+161,31+111,11 |  | 455.38 | [22 empty] | VV | 0
|  | 182,96 |  | 182.96 | [22 empty] | VV | 0
88 | 979011111R00 | Svislá doprava suti a vybour. hmot za 2.NP a 1.PP | t | 146.9115 |  | 0 | 0 | 0 | 350.5 | 51492.47 | 15 | 0 | 0 | 0 | 0 | 0 |  | RTS 20/ I | RTS 20/ I | 0.933 | 137.07 |  | Práce |  |  |  | POL1_
89 | 979081111R00 | Odvoz suti a vybour. hmot na skládku do 1 km | t | 146.9115 |  | 0 | 0 | 0 | 227 | 33348.9 | 15 | 0 | 0 | 0 | 0 | 0 |  | RTS 20/ I | RTS 20/ I | 0.49 | 71.99 |  | Práce |  |  |  | POL1_
90 | 979081121R00 | Příplatek k odvozu za každý další 1 km | t | 2791.318 |  | 0 | 0 | 0 | 15.9 | 44381.96 | 15 | 0 | 0 | 0 | 0 | 0 |  | RTS 20/ I | RTS 20/ I | 0 | 0 |  | Práce |  |  |  | POL1_
91 | 979082111R00 | Vnitrostaveništní doprava suti do 10 m | t | 146.9115 |  | 0 | 0 | 0 | 317.5 | 46644.39 | 15 | 0 | 0 | 0 | 0 | 0 |  | RTS 20/ I | RTS 20/ I | 0.942 | 138.39 |  | Práce |  |  |  | POL1_
92 | 979082121R00 | Příplatek k vnitrost. dopravě suti za dalších 5 m | t | 587.6459 |  | 0 | 0 | 0 | 35.4 | 20802.66 | 15 | 0 | 0 | 0 | 0 | 0 |  | RTS 20/ I | RTS 20/ I | 0.105 | 61.7 |  | Práce |  |  |  | POL1_
93 | 979990001R00 | Poplatek za skládku stavební suti | t | 146.9115 |  | 0 | 0 | 0 | 300 | 44073.44 | 15 | 0 | 0 | 0 | 0 | 0 |  | RTS 20/ I | RTS 20/ I | 0 | 0 |  | Práce |  |  |  | POL1_
94 | 979093111R00 | Uložení suti na skládku bez zhutnění | t | 146.9115 |  | 0 | 0 | 0 | 10.4 | 1527.88 | 15 | 0 | 0 | 0 | 0 | 0 |  | RTS 20/ I | RTS 20/ I | 0.006 | 0.88 |  | Práce |  |  |  | POL1_
95 | 763581802R00 | Demontáž podhledů | m2 | 358.99 |  | 0 | 0 | 0 | 114 | 40924.86 | 15 | 0 | 0 | 0 | 0.004 | 1.44 |  | Vlastní | Indiv | 0.41 | 147.19 |  | Práce |  |  |  | POL1_7
|  | 37,96+67,44+15 |  | 120.4 | [22 empty] | VV | 0
|  | 77,28+161,31 |  | 238.59 | [22 empty] | VV | 0
96 | 90001 | Vybourání vnějších výplní otvorů vč.likvidace | m2 | 733.7716 |  | 0 | 0 | 0 | 500 | 366885.8 | 15 | 0 | 0 | 0 | 0 | 0 |  | Vlastní | Indiv | 0 | 0 |  | Práce |  |  |  | POL1_1
|  | 0,95*2,4*8+0,88*1,5*16+0,9*2,2*2+2,7*1,5+3,5*2,6*2+0,9*1,5*4 |  | 70.97 | [22 empty] | VV | 0
|  | 2,05*2,4*4+1,75*1,5+2,85*2,4+4,1*2,6*10+4,03*2,6+4,176*2,6 |  | 157.08 | [22 empty] | VV | 0
|  | 2,82*2,6+1,56*2,6+1,67*2,6+3,66*2,6+2,675*2,6+3,8*2,6 |  | 42.08 | [22 empty] | VV | 0
|  | 0,95*2,4*10+0,88*1,5*20+0,95*2,6+1,12*1,7*2+2,12*2,6*4+1,2*2,6*4 |  | 90.01 | [22 empty] | VV | 0
|  | 1,75*1,5+2,85*2,4+33,88*2,6+4,89*2,6+5,785*2,6+19,7*2,6 |  | 176.53 | [22 empty] | VV | 0
|  | 3,9*1,1*7+33,825*2,6+4,95*2,6+5,785*2,6+19,7*2,6 |  | 197.11 | [22 empty] | VV | 0
97 | 90002 | Demontáž bleskosvodu vč.likvidace | ks | 1 |  | 0 | 0 | 0 | 5000 | 5000 | 15 | 0 | 0 | 0 | 0 | 0 |  | Vlastní | Indiv | 0 | 0 |  | Práce |  |  |  | POL1_1
98 | 90003 | Odstranění mřížek vč.likvidace | ks | 4 |  | 0 | 0 | 0 | 500 | 2000 | 15 | 0 | 0 | 0 | 0 | 0 |  | Vlastní | Indiv | 0 | 0 |  | Práce |  |  |  | POL1_1
|  | 1800/500 : 3 |  | 3 | [22 empty] | VV | 0
|  | 1200/500 : 1 |  | 1 | [22 empty] | VV | 0
99 | 90004 | Odstranění odvětrání vč.likvidace | ks | 52 |  | 0 | 0 | 0 | 250 | 13000 | 15 | 0 | 0 | 0 | 0 | 0 |  | Vlastní | Indiv | 0 | 0 |  | Práce |  |  |  | POL1_1
|  | 45+7 |  | 52 | [22 empty] | VV | 0
100 | 90005 | Demontáž a zpětná montáž přístřešku | ks | 1 |  | 0 | 0 | 0 | 15000 | 15000 | 15 | 0 | 0 | 0 | 0 | 0 |  | Vlastní | Indiv | 0 | 0 |  | Práce |  |  |  | POL1_1
101 | 90006 | Odstranění čistící zóny vč.likvidace | ks | 1 |  | 0 | 0 | 0 | 1000 | 1000 | 15 | 0 | 0 | 0 | 0 | 0 |  | Vlastní | Indiv | 0 | 0 |  | Práce |  |  |  | POL1_1
102 | 90007 | Odstranění komínové lávky se zábradlím vč.likvidace | ks | 1 |  | 0 | 0 | 0 | 1500 | 1500 | 15 | 0 | 0 | 0 | 0 | 0 |  | Vlastní | Indiv | 0 | 0 |  | Práce |  |  |  | POL1_1
103 | 90008 | Demontáž střešních výlezu vč.likvidace | ks | 1 |  | 0 | 0 | 0 | 500 | 500 | 15 | 0 | 0 | 0 | 0 | 0 |  | Vlastní | Indiv | 0 | 0 |  | Práce |  |  |  | POL1_1
104 | 90009 | Zkrácení okrajů krokví přístřešku | ks | 21 |  | 0 | 0 | 0 | 200 | 4200 | 15 | 0 | 0 | 0 | 0 | 0 |  | Vlastní | Indiv | 0 | 0 |  | Práce |  |  |  | POL1_1
105 | 90010 | Demontáž a zpětná montáž zvonkového tabla | ks | 1 |  | 0 | 0 | 0 | 500 | 500 | 15 | 0 | 0 | 0 | 0 | 0 |  | Vlastní | Indiv | 0 | 0 |  | Práce |  |  |  | POL1_1
106 | 90011 | Přebroušní ocel.kce, nový nátěr | soub | 1 |  | 0 | 0 | 0 | 100000 | 100000 | 15 | 0 | 0 | 0 | 0 | 0 |  | Vlastní | Indiv | 0 | 0 |  | Práce |  |  |  | POL1_1
107 | 90013 | Detail atika - OSB deska+strukturovaná rohož | m | 69.9 |  | 0 | 0 | 0 | 500 | 34950 | 15 | 0 | 0 | 0 | 0 | 0 |  | Vlastní | Indiv | 0 | 0 |  | Práce |  |  |  | POL1_1
108 | 90014 | Detail vikýře u okapu - cementotřísk.deska tl.20mm nátěr fasádní | m | 60 |  | 0 | 0 | 0 | 500 | 30000 | 15 | 0 | 0 | 0 | 0 | 0 |  | Vlastní | Indiv | 0 | 0 |  | Práce |  |  |  | POL1_1
|  | 17+43 |  | 60 | [22 empty] | VV | 0
109 | 90015 | Detail parapetu u vikýře - klín+OSB deska | m | 60 |  | 0 | 0 | 0 | 400 | 24000 | 15 | 0 | 0 | 0 | 0 | 0 |  | Vlastní | Indiv | 0 | 0 |  | Práce |  |  |  | POL1_1
110 | 90036 | Vnitřní čistící zóna - koberec, D+M J06, popis viz výpis výrobků | ks | 1 |  | 0 | 0 | 0 | 25000 | 25000 | 15 | 0 | 0 | 0 | 0 | 0 |  | Vlastní | Indiv | 0 | 0 |  | Práce |  |  |  | POL1_1
111 | 90037 | Přenosný hasící přístroj, D+M J07, popis viz výpis výrobků | ks | 1 |  | 0 | 0 | 0 | 2000 | 2000 | 15 | 0 | 0 | 0 | 0 | 0 |  | Vlastní | Indiv | 0 | 0 |  | Práce |  |  |  | POL1_1
112 | 90009 | Revizní šachty travivodu | ks | 2 |  | 0 | 0 | 0 | 2500 | 5000 | 15 | 0 | 0 | 0 | 0 | 0 |  | Vlastní | Indiv | 0 | 0 |  | R-položka |  |  |  | POL12_1
Díl: | 99 | Staveništní přesun hmot |  |  |  | 0 |  | 0 |  | 402174.72 |  | 0 |  | 0 |  | 0 |  |  |  |  | 963.98 | [5 empty] | DIL
113 | 999281211R00 | Přesun hmot, opravy vněj. plášťů výšky do 25 m | t | 514.9484 |  | 0 | 0 | 0 | 781 | 402174.72 | 15 | 0 | 0 | 0 | 0 | 0 |  | RTS 20/ I | RTS 20/ I | 1.872 | 963.98 |  | Práce |  |  |  | POL1_
Díl: | 711 | Izolace proti vodě |  |  |  | 0 |  | 182279.03 |  | 123568.79 |  | 0 |  | 4.48 |  | 0 |  |  |  |  | 248.97 | [5 empty] | DIL
114 | 711132311R00 | Prov. izolace nopovou fólií svisle, vč.uchyc.prvků | m2 | 121.764 |  | 0 | 47.8 | 5820.32 | 168.2 | 20480.7 | 15 | 0 | 8e-05 | 0.01 | 0 | 0 |  | RTS 20/ I | RTS 20/ I | 0.34 | 41.4 |  | Práce |  |  |  | POL1_7
|  | (21,325+1,3*2+3,975+45,735+12,2+33,59+4,7+8,135)*0,6 |  | 79.36 | [22 empty] | VV | 0
|  | (4,01+19,55)*1,8 |  | 42.41 | [22 empty] | VV | 0
115 | 711491272RZ1 | Izolace tlaková, ochranná textilie svislá včetně dodávky textilie | m2 | 121.764 |  | 0 | 28.97 | 3527.5 | 72.03 | 8770.66 | 15 | 0 | 0.00052 | 0.06 | 0 | 0 |  | RTS 18/ I | RTS 17/ I | 0.196 | 23.87 |  | Práce |  |  |  | POL1_7
|  | (21,325+1,3*2+3,975+45,735+12,2+33,59+4,7+8,135)*0,6 |  | 79.36 | [22 empty] | VV | 0
|  | (4,01+19,55)*1,8 |  | 42.41 | [22 empty] | VV | 0
116 | 998711101R00 | Přesun hmot pro izolace proti vodě, výšky do 6 m | t | 0.09984 |  | 0 | 0 | 0 | 969 | 96.74 | 15 | 0 | 0 | 0 | 0 | 0 |  | RTS 20/ I | RTS 20/ I | 1.567 | 0.16 |  | Práce |  |  |  | POL1_
117 | 71101 | Hidroizolační a difúzní fólie z kašír.polyethylenu vč.lepidla | m2 | 34.91 |  | 0 | 0 | 0 | 295 | 10298.45 | 15 | 0 | 0 | 0 | 0 | 0 |  | Vlastní | Indiv | 0 | 0 |  | Práce |  |  |  | POL1_1
|  | 8,58+2,36*4+2,78*4+5,77 |  | 34.91 | [22 empty] | VV | 0
118 | 711140026RA0 | Izolace proti vodě vodorovná přitavená, 2x | m2 | 102.405 |  | 0 | 541.9 | 55493.27 | 266.1 | 27249.97 | 15 | 0 | 0.01475 | 1.51 | 0 | 0 |  | RTS 20/ I | RTS 20/ I | 0.57939 | 59.33 |  | Agregovaná položka |  |  |  | POL2_7
|  | 33,6*1,875+21,3*1,85 |  | 102.41 | [22 empty] | VV | 0
119 | 711150016RA0 | Izolace proti vodě svislá přitavená, 1x | m2 | 168.51 |  | 0 | 272.52 | 45922.35 | 149.48 | 25188.87 | 15 | 0 | 0.00779 | 1.31 | 0 | 0 |  | RTS 20/ I | RTS 20/ I | 0.32745 | 55.18 |  | Agregovaná položka |  |  |  | POL2_7
|  | (21,325+1,3*2+3,975+45,735+12,2+33,59+4,7+8,135)*0,9 |  | 119.03 | [22 empty] | VV | 0
|  | (4,01+19,55)*2,1 |  | 49.48 | [22 empty] | VV | 0
120 | 711150026RA0 | Izolace proti vodě svislá přitavená, 2x | m2 | 96.156 |  | 0 | 583.58 | 56114.72 | 327.42 | 31483.4 | 15 | 0 | 0.0162 | 1.56 | 0 | 0 |  | RTS 20/ I | RTS 20/ I | 0.71789 | 69.03 |  | Agregovaná položka |  |  |  | POL2_7
|  | (33,6+21,3)*0,9 |  | 49.41 | [22 empty] | VV | 0
|  | (21,325+1,3*2+3,975+45,735+12,2+33,59+4,7+8,135+4,01+19,55)*0,3 |  | 46.75 | [22 empty] | VV | 0
121 | 28323110R | Fólie nopová | m2 | 133.9206 |  | 0 | 115 | 15400.87 | 0 | 0 | 15 | 0 | 0.0002 | 0.03 | 0 | 0 | SPCM | RTS 20/ I | RTS 20/ I | 0 | 0 |  | Specifikace |  |  |  | POL3_7
|  | 121,746*1,1 |  | 133.92 | [22 empty] | VV | 0
Díl: | 713 | Izolace tepelné |  |  |  | 0 |  | 835346.18 |  | 303867.99 |  | 0 |  | 6.53 |  | 0 |  |  |  |  | 652.86 | [5 empty] | DIL
122 | 713111111RT1 | Izolace tepelné stropů vrchem kladené volně 1 vrstva - materiál ve specifikaci | m2 | 129.6 |  | 0 | 0 | 0 | 44.5 | 5767.2 | 15 | 0 | 0 | 0 | 0 | 0 |  | RTS 20/ I | RTS 20/ I | 0.09 | 11.66 |  | Práce |  |  |  | POL1_7
123 | 713111130RT1 | Izolace tepelné stropů, vložené mezi krokve 1 vrstva - materiál ve specifikaci | m2 | 844.25 |  | 0 | 5.24 | 4423.87 | 88.06 | 74344.66 | 15 | 0 | 0.00038 | 0.32 | 0 | 0 |  | RTS 20/ I | RTS 20/ I | 0.231 | 195.02 |  | Práce |  |  |  | POL1_7
|  | 182,96+170,87+131,17+111,1 |  | 596.1 | [22 empty] | VV | 0
|  | 77,28+170,87 |  | 248.15 | [22 empty] | VV | 0
124 | 713111130RT2 | Izolace tepelné stropů, vložené mezi krokve 2 vrstvy - materiál ve specifikaci | m2 | 437.91 |  | 0 | 5.24 | 2294.65 | 176.26 | 77186.02 | 15 | 0 | 0.00053 | 0.23 | 0 | 0 |  | RTS 20/ I | RTS 20/ I | 0.362 | 158.52 |  | Práce |  |  |  | POL1_7
|  | 199,32+77,28+161,31 |  | 437.91 | [22 empty] | VV | 0
125 | 713111211RK2 | Montáž parozábrany spodem s přelepením spojů vč.dodávky | m2 | 556.095 |  | 0 | 31.68 | 17617.09 | 88.82 | 49392.36 | 15 | 0 | 0.00014 | 0.08 | 0 | 0 |  | RTS 20/ I | RTS 20/ I | 0.18 | 100.1 |  | Práce |  |  |  | POL1_0
|  | 77,28+170,87+161,31+111,11 |  | 520.57 | [22 empty] | VV | 0
|  | 35,525 |  | 35.52 | [22 empty] | VV | 0
126 | 713121111R00 | Izolace tepelná podlah na sucho, jednovrstvá | m2 | 105.4 |  | 0 | 0 | 0 | 39.6 | 4173.84 | 15 | 0 | 0 | 0 | 0 | 0 |  | RTS 20/ I | RTS 20/ I | 0.08 | 8.43 |  | Práce |  |  |  | POL1_7
|  | 105,4 |  | 105.4 | [22 empty] | VV | 0
127 | 713131130R00 | Izolace tepelná stěn vložením do konstrukce | m2 | 35.525 |  | 0 | 5.24 | 186.15 | 78.26 | 2780.19 | 15 | 0 | 0.00023 | 0.01 | 0 | 0 |  | RTS 20/ I | RTS 20/ I | 0.161 | 5.72 |  | Práce |  |  |  | POL1_7
128 | 713131131R00 | Izolace tepelná stěn lepením | m2 | 121.764 |  | 0 | 33.66 | 4098.58 | 138.34 | 16844.83 | 15 | 0 | 0.003 | 0.37 | 0 | 0 |  | RTS 20/ I | RTS 20/ I | 0.212 | 25.81 |  | Práce |  |  |  | POL1_7
|  | (21,325+1,3*2+3,975+45,735+12,2+33,59+4,7+8,135)*0,6 |  | 79.36 | [22 empty] | VV | 0
|  | (4,01+19,55)*1,8 |  | 42.41 | [22 empty] | VV | 0
129 | 713141123R00 | Izolace tepelná stropů vrchem lepená | m2 | 23.79 |  | 0 | 22.44 | 533.85 | 59.36 | 1412.17 | 15 | 0 | 0.002 | 0.05 | 0 | 0 |  | RTS 20/ I | RTS 20/ I | 0.12 | 2.85 |  | Práce |  |  |  | POL1_7
|  | 8,58+2,36*4+5,77 |  | 23.79 | [22 empty] | VV | 0
130 | 713141125R00 | Izolace tepelná střech, desky, na lepidlo PUK | m2 | 353.83 |  | 0 | 45.37 | 16053.27 | 79.13 | 27998.57 | 15 | 0 | 0.00033 | 0.12 | 0 | 0 |  | RTS 20/ I | RTS 20/ I | 0.16 | 56.61 |  | Práce |  |  |  | POL1_7
|  | 182,96+170,87 |  | 353.83 | [22 empty] | VV | 0
131 | 713191100RT9 | Položení separační fólie včetně dodávky fólie PE | m2 | 105.4 |  | 0 | 6.39 | 673.51 | 34.61 | 3647.89 | 15 | 0 | 1e-05 | 0 | 0 | 0 |  | RTS 20/ I | RTS 20/ I | 0.07 | 7.38 |  | Práce |  |  |  | POL1_7
|  | 37,96+67,44 |  | 105.4 | [22 empty] | VV | 0
132 | 998713102R00 | Přesun hmot pro izolace tepelné, výšky do 12 m | t | 6.5238 |  | 0 | 0 | 0 | 1011 | 6595.52 | 15 | 0 | 0 | 0 | 0 | 0 |  | RTS 20/ I | RTS 20/ I | 1.831 | 11.95 |  | Práce |  |  |  | POL1_
133 | 713111215RK3 | Montáž parozábrany krovů s přelepením spojů prováděnou z exteriéru vč.dodávky | m2 | 382.28 |  | 0 | 31.78 | 12148.86 | 88.22 | 33724.74 | 15 | 0 | 0.00014 | 0.05 | 0 | 0 |  | Vlastní | Indiv | 0.18 | 68.81 |  | Práce |  |  |  | POL1_0
|  | 199,32+182,96 |  | 382.28 | [22 empty] | VV | 0
134 | 283754601R | Polystyren extrudovaný XPS 600 x 1250 mm | m3 | 12.3409 |  | 0 | 3625 | 44735.76 | 0 | 0 | 15 | 0 | 0.035 | 0.43 | 0 | 0 | SPCM | RTS 20/ I | RTS 20/ I | 0 | 0 |  | Specifikace |  |  |  | POL3_7
|  | 93,492*0,12*1,1 |  | 12.34 | [22 empty] | VV | 0
135 | 28375972R | Deska - klín spádový EPS 150 S Stabil | m3 | 0.7851 |  | 0 | 3660 | 2873.47 | 0 | 0 | 15 | 0 | 0.025 | 0.02 | 0 | 0 | SPCM | RTS 20/ I | RTS 20/ I | 0 | 0 |  | Specifikace |  |  |  | POL3_7
|  | 23,79*0,03*1,1 |  | 0.79 | [22 empty] | VV | 0
136 | 283762313R | Deska EPS s grafitem tl.40 mm | m2 | 115.94 |  | 0 | 113 | 13101.22 | 0 | 0 | 15 | 0 | 0.0006 | 0.07 | 0 | 0 | SPCM | RTS 20/ I | RTS 20/ I | 0 | 0 |  | Specifikace |  |  |  | POL3_7
|  | 105,4*1,1 |  | 115.94 | [22 empty] | VV | 0
137 | 28376501R | Deska izolační PIR-pro střechy 1250x2500x100mm | m2 | 389.213 |  | 0 | 544 | 211731.87 | 0 | 0 | 15 | 0 | 0.003 | 1.17 | 0 | 0 | SPCM | RTS 20/ I | RTS 20/ I | 0 | 0 |  | Specifikace |  |  |  | POL3_7
|  | (182,96+170,87)*1,1 |  | 389.21 | [22 empty] | VV | 0
138 | 631508591R | Pás izolační minerální (hm.větší 55kg/m3) tl.50mm | m2 | 272.965 |  | 0 | 88.4 | 24130.11 | 0 | 0 | 15 | 0 | 0.0006 | 0.16 | 0 | 0 | SPCM | RTS 20/ I | RTS 20/ I | 0 | 0 |  | Specifikace |  |  |  | POL3_7
|  | 77,28*1,1 |  | 85.01 | [22 empty] | VV | 0
|  | 170,87*1,1 |  | 187.96 | [22 empty] | VV | 0
139 | 631508593R | Pás izolační skelná vata (0,036W/(m*K)) tl.120mm | m2 | 304.26 |  | 0 | 212.5 | 64655.25 | 0 | 0 | 15 | 0 | 0.00144 | 0.44 | 0 | 0 | SPCM | RTS 20/ I | RTS 20/ I | 0 | 0 |  | Specifikace |  |  |  | POL3_7
|  | (199,32+77,28)*1,1 |  | 304.26 | [22 empty] | VV | 0
140 | 6315085941R | Pás izolační I(0,036W/(m*K)) tl.140mm | m2 | 39.0775 |  | 0 | 248 | 9691.22 | 0 | 0 | 15 | 0 | 0.00168 | 0.07 | 0 | 0 | SPCM | RTS 20/ I | RTS 20/ I | 0 | 0 |  | Specifikace |  |  |  | POL3_7
|  | 35,525*1,1 |  | 39.08 | [22 empty] | VV | 0
141 | 6315085951R | Pás izolační skelná vata (0,036W/(m*K)) tl.160mm | m2 | 1153.163 |  | 0 | 282.5 | 325768.55 | 0 | 0 | 15 | 0 | 0.00192 | 2.21 | 0 | 0 | SPCM | RTS 20/ I | RTS 20/ I | 0 | 0 |  | Specifikace |  |  |  | POL3_7
|  | 161,31*2*1,1 |  | 354.88 | [22 empty] | VV | 0
|  | 129,6*1,1 |  | 142.56 | [22 empty] | VV | 0
|  | (182,96+170,87+131,17+111,11)*1,1 |  | 655.72 | [22 empty] | VV | 0
142 | 631508607R | Pás izolační skelná vata (0,036W/(m*K)) tl.200mm | m2 | 304.26 |  | 0 | 265 | 80628.9 | 0 | 0 | 15 | 0 | 0.0024 | 0.73 | 0 | 0 | SPCM | RTS 20/ I | RTS 20/ I | 0 | 0 |  | Specifikace |  |  |  | POL3_7
|  | (199,32+77,28)*1,1 |  | 304.26 | [22 empty] | VV | 0
Díl: | 762 | Konstrukce tesařské |  |  |  | 0 |  | 331859.1 |  | 619909.66 |  | 0 |  | 31.32 |  | 0 |  |  |  |  | 1224.32 | [5 empty] | DIL
143 | 762132135R00 | Montáž bednění stěn, prkna hoblovaná 32 mm P+D | m2 | 108.125 |  | 0 | 3.7 | 400.06 | 93.3 | 10088.06 | 15 | 0 | 0.00016 | 0.02 | 0 | 0 |  | RTS 20/ I | RTS 20/ I | 0.176 | 19.03 |  | Práce |  |  |  | POL1_0
|  | 6*2*2+(21+50)*1 |  | 95 | [22 empty] | VV | 0
|  | 4*1,5*7-3,75*1,1*7 |  | 13.13 | [22 empty] | VV | 0
144 | 762332110R00 | Montáž vázaných krovů pravidelných do 120 cm2 | m | 81.4 |  | 0 | 5.9 | 480.26 | 165.6 | 13479.84 | 15 | 0 | 0.00099 | 0.08 | 0 | 0 |  | RTS 20/ I | RTS 20/ I | 0.262 | 21.33 |  | Práce |  |  |  | POL1_7
|  | 1,8*8 |  | 14.4 | [22 empty] | VV | 0
|  | 67 |  | 67 | [22 empty] | VV | 0
145 | 762341210RT2 | Montáž bednění střech rovných, prkna hrubá na sraz včetně dodávky řeziva, prkna tl. 24 mm | m2 | 1875.02 |  | 0 | 132.52 | 248477.65 | 129.98 | 243715.1 | 15 | 0 | 0.01452 | 27.23 | 0 | 0 |  | RTS 20/ I | RTS 20/ I | 0.27 | 506.26 |  | Práce |  |  |  | POL1_7
|  | t01 : 6,3 |  | 6.3 | [22 empty] | VV | 0
|  | střecha : 199,32+77,28*2+182,96*2+170,87*2+161,31*2+131,17*2+111,11*2 |  | 1868.72 | [22 empty] | VV | 0
146 | 762342204RT4 | Montáž laťování střech, svislé, vzdálenost 100 cm včetně dodávky řeziva, latě 6/6 cm | m2 | 1034.02 |  | 0 | 16.82 | 17392.22 | 28.48 | 29448.89 | 15 | 0 | 0.00145 | 1.5 | 0 | 0 |  | RTS 19/ II | RTS 19/ II | 0.055 | 56.87 |  | Práce |  |  |  | POL1_7
|  | 199,32+77,28+182,96+170,87+161,31+131,17+111,11 |  | 1034.02 | [22 empty] | VV | 0
147 | 762395000R00 | Spojovací a ochranné prostředky pro střechy | m3 | 0.71645 |  | 0 | 1343 | 962.19 | 0 | 0 | 15 | 0 | 0.02357 | 0.02 | 0 | 0 |  | RTS 20/ I | RTS 20/ I | 0 | 0 |  | Práce |  |  |  | POL1_7
|  | 0,05+2,01+5,37-7,38355 |  | 0.04645 | [22 empty] | VV | 0
|  | 0,1*0,1*67 |  | 0.67 | [22 empty] | VV | 0
148 | 783782205R00 | Nátěr tesařských konstrukcí 2x impregnovaný | m2 | 3750.04 |  | 0 | 7.67 | 28762.81 | 58.53 | 219489.84 | 15 | 0 | 0.00016 | 0.6 | 0 | 0 |  | RTS 20/ I | RTS 20/ I | 0.15 | 562.51 |  | Práce |  |  |  | POL1_7
|  | 6,3*2 |  | 12.6 | [22 empty] | VV | 0
|  | 1868,72*2 |  | 3737.44 | [22 empty] | VV | 0
149 | 76201 | Dodávka řeziva vč.nátěru | m3 | 0.71645 |  | 0 | 0 | 0 | 8000 | 5731.6 | 15 | 0 | 0 | 0 | 0 | 0 |  | Vlastní | Indiv | 0 | 0 |  | Práce |  |  |  | POL1_1
150 | 76202 | OK krovu vč.požadované povrch.úpravy, D+M vč.přesunu hmot | kg | 735.9 |  | 0 | 0 | 0 | 69 | 50777.1 | 15 | 0 | 0 | 0 | 0 | 0 |  | Vlastní | Indiv | 0 | 0 |  | Práce |  |  |  | POL1_1
|  | 735,9 |  | 735.9 | [22 empty] | VV | 0
151 | 60726017.AR | Deska dřevoštěpková OSB 3 N - 4PD tl. 25 mm | m2 | 118.9375 |  | 0 | 297.5 | 35383.91 | 0 | 0 | 15 | 0 | 0.0157 | 1.87 | 0 | 0 | SPCM | RTS 20/ I | RTS 20/ I | 0 | 0 |  | Specifikace |  |  |  | POL3_7
|  | 108,125*1,1 |  | 118.94 | [22 empty] | VV | 0
152 | 998762103R00 | Přesun hmot pro tesařské konstrukce, výšky do 24 m | t | 31.3067 |  | 0 | 0 | 0 | 1507 | 47179.23 | 15 | 0 | 0 | 0 | 0 | 0 |  | RTS 20/ I | RTS 20/ I | 1.863 | 58.32 |  | Přesun hmot |  |  |  | POL7_
Díl: | 764 | Konstrukce klempířské |  |  |  | 0 |  | 1947965.08 |  | 2262921.97 |  | 0 |  | 28.37 |  | 0 |  |  |  |  | 3304.76 | [5 empty] | DIL
153 | 764211444R00 | Krytina hladká z Ti Zn, svitky š. 500 mm, do 30° | m2 | 1137.422 |  | 0 | 987.07 | 1122715.13 | 879.93 | 1000851.74 | 15 | 0 | 0.01833 | 20.85 | 0 | 0 |  | RTS 20/ I | RTS 20/ I | 1.6383 | 1863.44 |  | Práce |  |  |  | POL1_7
|  | 182,96+170,87+161,31+131,17+111,11+199,32+77,28 |  | 1034.02 | [22 empty] | VV | 0
|  | 1034,02*0,1 |  | 103.4 | [22 empty] | VV | 0
154 | 764223420R00 | Oplechování okapů Ti Zn, rš 200 mm | m | 211 |  | 0 | 373.11 | 78726.21 | 386.89 | 81633.79 | 15 | 0 | 0.0044 | 0.93 | 0 | 0 |  | RTS 20/ I | RTS 20/ I | 0.7918 | 167.07 |  | Práce |  |  |  | POL1_7
155 | 764252403R00 | Žlaby Ti Zn plech, podokapní půlkruhové, rš 330 mm | m | 122 |  | 0 | 289.12 | 35272.64 | 252.88 | 30851.36 | 15 | 0 | 0.003 | 0.37 | 0 | 0 |  | RTS 20/ I | RTS 20/ I | 0.47016 | 57.36 |  | Práce |  |  |  | POL1_7
156 | 764252407R00 | Žlaby Ti Zn plech, podokapní půlkruhové, rš 500 mm | m | 71 |  | 0 | 428.25 | 30405.75 | 322.75 | 22915.25 | 15 | 0 | 0.00425 | 0.3 | 0 | 0 |  | RTS 20/ I | RTS 20/ I | 0.59277 | 42.09 |  | Práce |  |  |  | POL1_7
157 | 764510440R00 | Oplechování parapetů včetně rohů Ti Zn, rš 250 mm | m | 50.25 |  | 0 | 198.65 | 9982.16 | 443.35 | 22278.34 | 15 | 0 | 0.00299 | 0.15 | 0 | 0 |  | RTS 20/ I | RTS 20/ I | 0.87345 | 43.89 |  | Práce |  |  |  | POL1_7
|  | 3,58*3 |  | 10.74 | [22 empty] | VV | 0
|  | 1,59*3 |  | 4.77 | [22 empty] | VV | 0
|  | 1,48*3 |  | 4.44 | [22 empty] | VV | 0
|  | 2,74*3 |  | 8.22 | [22 empty] | VV | 0
|  | 0,92*24 |  | 22.08 | [22 empty] | VV | 0
158 | 764510450R00 | Oplechování parapetů včetně rohů Ti Zn, rš 330 mm | m | 44.16 |  | 0 | 256.32 | 11319.09 | 427.68 | 18886.35 | 15 | 0 | 0.00341 | 0.15 | 0 | 0 |  | RTS 20/ I | RTS 20/ I | 0.845 | 37.32 |  | Práce |  |  |  | POL1_7
|  | 0,92*48 |  | 44.16 | [22 empty] | VV | 0
159 | 764510460R00 | Oplechování parapetů včetně rohů Ti Zn, rš 400 mm | m | 57.19 |  | 0 | 304.31 | 17403.49 | 445.69 | 25489.01 | 15 | 0 | 0.00379 | 0.22 | 0 | 0 |  | RTS 20/ I | RTS 20/ I | 0.877 | 50.16 |  | Práce |  |  |  | POL1_7
|  | 0,95*40 |  | 38 | [22 empty] | VV | 0
|  | 1,82*2 |  | 3.64 | [22 empty] | VV | 0
|  | 0,97*4 |  | 3.88 | [22 empty] | VV | 0
|  | 2,62*1 |  | 2.62 | [22 empty] | VV | 0
|  | 1,19*2 |  | 2.38 | [22 empty] | VV | 0
|  | 0,87*5 |  | 4.35 | [22 empty] | VV | 0
|  | 2,32*1 |  | 2.32 | [22 empty] | VV | 0
160 | 764510480R00 | Oplechování parapetů včetně rohů Ti Zn, rš 600 mm | m | 52.43 |  | 0 | 559.7 | 29345.07 | 482.3 | 25286.99 | 15 | 0 | 0.00529 | 0.28 | 0 | 0 |  | RTS 20/ I | RTS 20/ I | 0.942 | 49.39 |  | Práce |  |  |  | POL1_7
|  | 3,82*7 |  | 26.74 | [22 empty] | VV | 0
|  | 3,67*7 |  | 25.69 | [22 empty] | VV | 0
161 | 764530420R00 | Oplechování zdí z Ti Zn plechu, rš 330 mm | m | 62 |  | 0 | 247.87 | 15367.94 | 347.13 | 21522.06 | 15 | 0 | 0.00337 | 0.21 | 0 | 0 |  | RTS 20/ I | RTS 20/ I | 0.7251 | 44.96 |  | Práce |  |  |  | POL1_7
|  | 42 |  | 42 | [22 empty] | VV | 0
|  | 20 |  | 20 | [22 empty] | VV | 0
162 | 764530430R00 | Oplechování zdí z Ti Zn plechu, rš 400 mm | m | 27 |  | 0 | 296.91 | 8016.57 | 355.09 | 9587.43 | 15 | 0 | 0.00375 | 0.1 | 0 | 0 |  | RTS 20/ I | RTS 20/ I | 0.7412 | 20.01 |  | Práce |  |  |  | POL1_7
|  | 27 |  | 27 | [22 empty] | VV | 0
163 | 764530450R00 | Oplechování zdí z Ti Zn plechu, rš 635 mm | m | 69.9 |  | 0 | 555.56 | 38833.64 | 372.44 | 26033.56 | 15 | 0 | 0.00526 | 0.37 | 0 | 0 |  | RTS 20/ I | RTS 20/ I | 0.745 | 52.08 |  | Práce |  |  |  | POL1_7
164 | 764554402R00 | Odpadní trouby z Ti Zn plechu, kruhové, D 100 mm | m | 61 |  | 0 | 322.28 | 19659.08 | 278.72 | 17001.92 | 15 | 0 | 0.00262 | 0.16 | 0 | 0 |  | RTS 20/ I | RTS 20/ I | 0.526 | 32.09 |  | Práce |  |  |  | POL1_7
165 | 764554404R00 | Odpadní trouby z Ti Zn plechu, kruhové, D 150 mm | m | 1137.422 |  | 0 | 463.3 | 526967.61 | 332.7 | 378420.3 | 15 | 0 | 0.00373 | 4.24 | 0 | 0 |  | RTS 20/ I | RTS 20/ I | 0.6195 | 704.63 |  | Práce |  |  |  | POL1_7
|  | 182,96+170,87+161,31+131,17+111,11+199,32+77,28 |  | 1034.02 | [22 empty] | VV | 0
|  | 1034,02*0,1 |  | 103.4 | [22 empty] | VV | 0
166 | 764292440R00 | Úžlabí z Ti Zn plechu, rš 500 mm | m | 15 |  | 0 | 263.38 | 3950.7 | 84.62 | 1269.3 | 15 | 0 | 0.00284 | 0.04 | 0 | 0 |  | RTS 14/ I | RTS 14/ I | 0.2375 | 3.56 |  | Práce |  |  |  | POL1_7
167 | 998764102R00 | Přesun hmot pro klempířské konstr., výšky do 12 m | t | 28.3629 |  | 0 | 0 | 0 | 1998 | 56669.07 | 15 | 0 | 0 | 0 | 0 | 0 |  | RTS 20/ I | RTS 20/ I | 4.82 | 136.71 |  | Práce |  |  |  | POL1_
168 | 76401 | Zatahovací pás rš 200-415mm | m | 322.23 |  | 0 | 0 | 0 | 350 | 112780.5 | 15 | 0 | 0 | 0 | 0 | 0 |  | Vlastní | Indiv | 0 | 0 |  | Práce |  |  |  | POL1_1
|  | 3,82*7 |  | 26.74 | [22 empty] | VV | 0
|  | 3,67*7 |  | 25.69 | [22 empty] | VV | 0
|  | 42 |  | 42 | [22 empty] | VV | 0
|  | 27 |  | 27 | [22 empty] | VV | 0
|  | 61 |  | 61 | [22 empty] | VV | 0
|  | 69,9*2 |  | 139.8 | [22 empty] | VV | 0
169 | 76402 | Odvětrání kanalizace nad střechou pr.150mm, D+M K39, popis viz výpis výrobků | ks | 7 |  | 0 | 0 | 0 | 800 | 5600 | 15 | 0 | 0 | 0 | 0 | 0 |  | Vlastní | Indiv | 0 | 0 |  | Práce |  |  |  | POL1_1
170 | 76403 | Systémový odvětrávací střešní prvek velký, D+M K39, popis viz výpis výrobků | ks | 12 |  | 0 | 0 | 0 | 500 | 6000 | 15 | 0 | 0 | 0 | 0 | 0 |  | Vlastní | Indiv | 0 | 0 |  | Práce |  |  |  | POL1_1
171 | 76404 | Polykarbonová střešní krytina zahr.přístřešku, D+M K41, popis viz výpis výrobků | m2 | 58 |  | 0 | 0 | 0 | 950 | 55100 | 15 | 0 | 0 | 0 | 0 | 0 |  | Vlastní | Indiv | 0 | 0 |  | Práce |  |  |  | POL1_1
172 | 76405 | Kotvící bezpečnostní bod do dřev.bednění U1, D+M K42, popis viz výpis výrobků | ks | 1 |  | 0 | 0 | 0 | 1000 | 1000 | 15 | 0 | 0 | 0 | 0 | 0 |  | Vlastní | Indiv | 0 | 0 |  | Práce |  |  |  | POL1_1
173 | 76406 | Bezpečnostní kotvící bos pro šikmé střechy, D+M K43, popis viz výpis výrobků | ks | 3 |  | 0 | 0 | 0 | 1500 | 4500 | 15 | 0 | 0 | 0 | 0 | 0 |  | Vlastní | Indiv | 0 | 0 |  | Práce |  |  |  | POL1_1
174 | 76407 | Bezpečnostní kotvící bod pro šikmé střechy, D+M K44, popis viz výpis výrobků | ks | 5 |  | 0 | 0 | 0 | 2000 | 10000 | 15 | 0 | 0 | 0 | 0 | 0 |  | Vlastní | Indiv | 0 | 0 |  | Práce |  |  |  | POL1_1
175 | 76408 | Permanentnímontážní nerez lano pr.6mm, D+M K45, popis viz výpis výrobků | m | 44 |  | 0 | 0 | 0 | 300 | 13200 | 15 | 0 | 0 | 0 | 0 | 0 |  | Vlastní | Indiv | 0 | 0 |  | Práce |  |  |  | POL1_1
176 | 76409 | Systémový zatahovací plech TiZn rš 300mm, D+M K47, popis viz výpis výrobků | m | 211 |  | 0 | 0 | 0 | 410 | 86510 | 15 | 0 | 0 | 0 | 0 | 0 |  | Vlastní | Indiv | 0 | 0 |  | Práce |  |  |  | POL1_1
177 | 76410 | Podomítková krycí lišta a čelní lemování TiZn, D+M K52, popis viz výpis výrobků | m | 141 |  | 0 | 0 | 0 | 425 | 59925 | 15 | 0 | 0 | 0 | 0 | 0 |  | Vlastní | Indiv | 0 | 0 |  | Práce |  |  |  | POL1_1
178 | 76411 | Čelní lemování stř.krytiny s odvětráním rš 340mm D+M, K54, popis viz výpis výrobků | m | 61 |  | 0 | 0 | 0 | 510 | 31110 | 15 | 0 | 0 | 0 | 0 | 0 |  | Vlastní | Indiv | 0 | 0 |  | Práce |  |  |  | POL1_1
179 | 76412 | Systémový balkónový profil s okapničkou Al, D+M K56, popis viz výpis výrobků | m | 47 |  | 0 | 0 | 0 | 500 | 23500 | 15 | 0 | 0 | 0 | 0 | 0 |  | Vlastní | Indiv | 0 | 0 |  | Práce |  |  |  | POL1_1
180 | 76413 | Okapní ochranný větrací pás/mřížka proti ptákům D+M, K58, popis viz výpis výrobků | m | 460 |  | 0 | 0 | 0 | 250 | 115000 | 15 | 0 | 0 | 0 | 0 | 0 |  | Vlastní | Indiv | 0 | 0 |  | Práce |  |  |  | POL1_1
Díl: | 765 | Krytiny tvrdé |  |  |  | 0 |  | 299298.5 |  | 115831.3 |  | 0 |  | 0.66 |  | 0 |  |  |  |  | 259.3 | [5 empty] | DIL
181 | 765799310RO3 | Montáž fólie na krokve přibitím difúzní pojistná hydroizolace (PE fólie) | m2 | 406.2 |  | 0 | 19.63 | 7973.71 | 36.97 | 15017.21 | 15 | 0 | 0.00013 | 0.05 | 0 | 0 |  | RTS 18/ I | RTS 17/ I | 0.1 | 40.62 |  | Práce |  |  |  | POL1_7
|  | 199,32+77,28 |  | 276.6 | [22 empty] | VV | 0
|  | 129,6 |  | 129.6 | [22 empty] | VV | 0
182 | 765799313RO8 | Montáž fólie na bednění přibitím, přelepení spojů difúzní pojistná hydroizolace 210g/m2 | m2 | 1034.02 |  | 0 | 62.13 | 64243.66 | 44.37 | 45879.47 | 15 | 0 | 0.00017 | 0.18 | 0 | 0 |  | RTS 17/ I | RTS 17/ I | 0.12 | 124.08 |  | Práce |  |  |  | POL1_7
|  | 199,32+77,28+182,96+170,87+161,31+131,17+111,11 |  | 1034.02 | [22 empty] | VV | 0
183 | 765901108R00 | Strukturovaná rohož s vodotěsnou folií 380g/m2 | m2 | 1034.02 |  | 0 | 219.61 | 227081.13 | 52.39 | 54172.31 | 15 | 0 | 0.00042 | 0.43 | 0 | 0 |  | RTS 20/ I | RTS 20/ I | 0.09 | 93.06 |  | Práce |  |  |  | POL1_7
|  | 199,32+77,28+182,96+170,87+161,31+131,17+111,11 |  | 1034.02 | [22 empty] | VV | 0
184 | 998765102R00 | Přesun hmot pro krytiny tvrdé, výšky do 12 m | t | 0.66288 |  | 0 | 0 | 0 | 1150 | 762.31 | 15 | 0 | 0 | 0 | 0 | 0 |  | RTS 20/ I | RTS 20/ I | 2.329 | 1.54 |  | Práce |  |  |  | POL1_
Díl: | 766 | Konstrukce truhlářské |  |  |  | 0 |  | 0 |  | 149200 |  | 0 |  | 0 |  | 0 |  |  |  |  | 0 | [5 empty] | DIL
185 | 76601 | Nástěnné dřevěné madlo, D+M X01, popis viz výpis výrobků | m | 168 |  | 0 | 0 | 0 | 650 | 109200 | 15 | 0 | 0 | 0 | 0 | 0 |  | Vlastní | Indiv | 0 | 0 |  | Práce |  |  |  | POL1_1
186 | 76602 | Interiérové dveře tepelně izolační 800x1970, D+M D03, popis viz výpis výrobků | ks | 2 |  | 0 | 0 | 0 | 20000 | 40000 | 15 | 0 | 0 | 0 | 0 | 0 |  | Vlastní | Indiv | 0 | 0 |  | Práce |  |  |  | POL1_1
Díl: | 767 | Konstrukce zámečnické |  |  |  | 0 |  | 0 |  | 540650 |  | 0 |  | 0 |  | 0 |  |  |  |  | 0 | [5 empty] | DIL
187 | 76701 | Zábradlí, D+M Z01, popis viz výpis výrobků | ks | 5 |  | 0 | 0 | 0 | 5000 | 25000 | 15 | 0 | 0 | 0 | 0 | 0 |  | Vlastní | Indiv | 0 | 0 |  | Práce |  |  |  | POL1_1
188 | 76702 | Zábradlí, D+M Z02, popis viz výpis výrobků | ks | 4 |  | 0 | 0 | 0 | 10000 | 40000 | 15 | 0 | 0 | 0 | 0 | 0 |  | Vlastní | Indiv | 0 | 0 |  | Práce |  |  |  | POL1_1
189 | 76703 | Zábradlí, D+M Z03, popis viz výpis výrobků | ks | 1 |  | 0 | 0 | 0 | 15000 | 15000 | 15 | 0 | 0 | 0 | 0 | 0 |  | Vlastní | Indiv | 0 | 0 |  | Práce |  |  |  | POL1_1
190 | 76704 | Zábradlí, D+M Z04, popis viz výpis výrobků | ks | 1 |  | 0 | 0 | 0 | 30000 | 30000 | 15 | 0 | 0 | 0 | 0 | 0 |  | Vlastní | Indiv | 0 | 0 |  | Práce |  |  |  | POL1_1
191 | 76705 | Zábradlí, D+M Z05, popis viz výpis výrobků | ks | 6 |  | 0 | 0 | 0 | 15000 | 90000 | 15 | 0 | 0 | 0 | 0 | 0 |  | Vlastní | Indiv | 0 | 0 |  | Práce |  |  |  | POL1_1
192 | 76706 | Zábradlí, D+M Z06, popis viz výpis výrobků | ks | 2 |  | 0 | 0 | 0 | 18000 | 36000 | 15 | 0 | 0 | 0 | 0 | 0 |  | Vlastní | Indiv | 0 | 0 |  | Práce |  |  |  | POL1_1
193 | 76711 | Kovová vstupní čistící rohož s rámem 600x1515, D+M Z11, popis viz výpis výrobků | ks | 1 |  | 0 | 0 | 0 | 2500 | 2500 | 15 | 0 | 0 | 0 | 0 | 0 |  | Vlastní | Indiv | 0 | 0 |  | Práce |  |  |  | POL1_1
194 | 76713 | Systémová střešní lávka 500x250mm, D+M Z13, popis viz výpis výrobků | ks | 17 |  | 0 | 0 | 0 | 2000 | 34000 | 15 | 0 | 0 | 0 | 0 | 0 |  | Vlastní | Indiv | 0 | 0 |  | Práce |  |  |  | POL1_1
195 | 76714 | Systémová střešní komínová lávka 1350x350mm, D+M Z14, popis viz výpis výrobků | ks | 1 |  | 0 | 0 | 0 | 5000 | 5000 | 15 | 0 | 0 | 0 | 0 | 0 |  | Vlastní | Indiv | 0 | 0 |  | Práce |  |  |  | POL1_1
196 | 76715 | Systémové bezpečnostní zábradlí k lávce, D+M Z15, popis viz výpis výrobků | ks | 1 |  | 0 | 0 | 0 | 3000 | 3000 | 15 | 0 | 0 | 0 | 0 | 0 |  | Vlastní | Indiv | 0 | 0 |  | Práce |  |  |  | POL1_1
197 | 76716 | Systémová střešní lávka š.250mm, D+M Z16, popis viz výpis výrobků | m | 1 |  | 0 | 0 | 0 | 700 | 700 | 15 | 0 | 0 | 0 | 0 | 0 |  | Vlastní | Indiv | 0 | 0 |  | Práce |  |  |  | POL1_1
198 | 76717 | Systémová střešní lávka 4000x350mm, D+M Z17, popis viz výpis výrobků | ks | 1 |  | 0 | 0 | 0 | 10000 | 10000 | 15 | 0 | 0 | 0 | 0 | 0 |  | Vlastní | Indiv | 0 | 0 |  | Práce |  |  |  | POL1_1
199 | 76720 | Nástěnné přídavné nerez madlo, D+M Z20, popis viz výpis výrobků | m | 168 |  | 0 | 0 | 0 | 500 | 84000 | 15 | 0 | 0 | 0 | 0 | 0 |  | Vlastní | Indiv | 0 | 0 |  | Práce |  |  |  | POL1_1
200 | 76721 | Liniové sněhové zachytače, D+M Z21, popis viz výpis výrobků | m | 200 |  | 0 | 0 | 0 | 300 | 60000 | 15 | 0 | 0 | 0 | 0 | 0 |  | Vlastní | Indiv | 0 | 0 |  | Práce |  |  |  | POL1_1
201 | 76722 | Systémová střešní lávka 3000x350mm, D+M Z22, popis viz výpis výrobků | ks | 1 |  | 0 | 0 | 0 | 10000 | 10000 | 15 | 0 | 0 | 0 | 0 | 0 |  | Vlastní | Indiv | 0 | 0 |  | Práce |  |  |  | POL1_1
202 | 76725 | Fasádní větrací mřížka se žaluzií, D+M Z25, popis viz výpis výrobků | ks | 3 |  | 0 | 0 | 0 | 800 | 2400 | 15 | 0 | 0 | 0 | 0 | 0 |  | Vlastní | Indiv | 0 | 0 |  | Práce |  |  |  | POL1_1
203 | 76726 | Revizní dvířka plast 300x300mm, D+M Z26, popis viz výpis výrobků | ks | 1 |  | 0 | 0 | 0 | 300 | 300 | 15 | 0 | 0 | 0 | 0 | 0 |  | Vlastní | Indiv | 0 | 0 |  | Práce |  |  |  | POL1_1
204 | 76727 | Větrací fasádní Al mřížka 300x300, D+M Z27, popis viz výpis výrobků | ks | 1 |  | 0 | 0 | 0 | 500 | 500 | 15 | 0 | 0 | 0 | 0 | 0 |  | Vlastní | Indiv | 0 | 0 |  | Práce |  |  |  | POL1_1
205 | 76728 | Větrací mřížka 1800x500, D+M Z28, popis viz výpis výrobků | ks | 4 |  | 0 | 0 | 0 | 1000 | 4000 | 15 | 0 | 0 | 0 | 0 | 0 |  | Vlastní | Indiv | 0 | 0 |  | Práce |  |  |  | POL1_1
206 | 76732 | Revizní fasádní dvířka 400x600mm, D+M Z32, popis viz výpis výrobků | ks | 1 |  | 0 | 0 | 0 | 800 | 800 | 15 | 0 | 0 | 0 | 0 | 0 |  | Vlastní | Indiv | 0 | 0 |  | Práce |  |  |  | POL1_1
207 | 76733 | L profil ocelový 100x120x4, D+M Z33, popis viz výpis výrobků | m | 107 |  | 0 | 0 | 0 | 750 | 80250 | 15 | 0 | 0 | 0 | 0 | 0 |  | Vlastní | Indiv | 0 | 0 |  | Práce |  |  |  | POL1_1
208 | 76734 | Revizní dvířka 500x500mm, D+M | ks | 9 |  | 0 | 0 | 0 | 800 | 7200 | 15 | 0 | 0 | 0 | 0 | 0 |  | Vlastní | Indiv | 0 | 0 |  | Práce |  |  |  | POL1_1
Díl: | 769 | Otvorové prvky z plastu |  |  |  | 0 |  | 0 |  | 2149000 |  | 0 |  | 0 |  | 0 |  |  |  |  | 0 | [5 empty] | DIL
209 | 76903 | Plast sestava 2x(880x1500)+1x(950x2400), D+M W03+DB1,DB1a,DB1b, popis viz výpis výrobků | ks | 18 |  | 0 | 0 | 0 | 25000 | 450000 | 15 | 0 | 0 | 0 | 0 | 0 |  | Vlastní | Indiv | 0 | 0 |  | Práce |  |  |  | POL1_1
210 | 76904 | Plast okno 2830x2400, D+M W04, popis viz výpis výrobků | ks | 1 |  | 0 | 0 | 0 | 35000 | 35000 | 15 | 0 | 0 | 0 | 0 | 0 |  | Vlastní | Indiv | 0 | 0 |  | Práce |  |  |  | POL1_1
211 | 76905 | Plast okno 1750x1500, D+M W05, popis viz výpis výrobků | ks | 1 |  | 0 | 0 | 0 | 15000 | 15000 | 15 | 0 | 0 | 0 | 0 | 0 |  | Vlastní | Indiv | 0 | 0 |  | Práce |  |  |  | POL1_1
212 | 76906 | Plast sestava 1x(900x1500)+1x(2050x2400), D+M W06+W7, popis viz výpis výrobků | ks | 4 |  | 0 | 0 | 0 | 35000 | 140000 | 15 | 0 | 0 | 0 | 0 | 0 |  | Vlastní | Indiv | 0 | 0 |  | Práce |  |  |  | POL1_1
213 | 76908 | Plast okno 2700x1500, D+M W08, popis viz výpis výrobků | ks | 1 |  | 0 | 0 | 0 | 22000 | 22000 | 15 | 0 | 0 | 0 | 0 | 0 |  | Vlastní | Indiv | 0 | 0 |  | Práce |  |  |  | POL1_1
214 | 76916a | Plast stěna 3360x2600, D+M W16a, popis viz výpis výrobků | ks | 2 |  | 0 | 0 | 0 | 50000 | 100000 | 15 | 0 | 0 | 0 | 0 | 0 |  | Vlastní | Indiv | 0 | 0 |  | Práce |  |  |  | POL1_1
215 | 76916b | Plast stěna 1670x2600, D+M W16b, popis viz výpis výrobků | ks | 2 |  | 0 | 0 | 0 | 22000 | 44000 | 15 | 0 | 0 | 0 | 0 | 0 |  | Vlastní | Indiv | 0 | 0 |  | Práce |  |  |  | POL1_1
216 | 76917a-1 | Plast stěna 1560x2600, D+M W17a/01, popis viz výpis výrobků | ks | 1 |  | 0 | 0 | 0 | 22000 | 22000 | 15 | 0 | 0 | 0 | 0 | 0 |  | Vlastní | Indiv | 0 | 0 |  | Práce |  |  |  | POL1_1
217 | 76917a-2 | Plast stěna 1560x2600, D+M W17a/02, popis viz výpis výrobků | ks | 1 |  | 0 | 0 | 0 | 22000 | 22000 | 15 | 0 | 0 | 0 | 0 | 0 |  | Vlastní | Indiv | 0 | 0 |  | Práce |  |  |  | POL1_1
218 | 76917b-1 | Plast stěna 2820x2600, D+M W17b/01, popis viz výpis výrobků | ks | 1 |  | 0 | 0 | 0 | 40000 | 40000 | 15 | 0 | 0 | 0 | 0 | 0 |  | Vlastní | Indiv | 0 | 0 |  | Práce |  |  |  | POL1_1
219 | 76917b-2 | Plast stěna 2820x2600, D+M W17b/02, popis viz výpis výrobků | ks | 1 |  | 0 | 0 | 0 | 40000 | 40000 | 15 | 0 | 0 | 0 | 0 | 0 |  | Vlastní | Indiv | 0 | 0 |  | Práce |  |  |  | POL1_1
220 | 76928 | Plast sestava (1750x1500)+(2830x2400), D+M W28a,b, popis viz výpis výrobků | ks | 1 |  | 0 | 0 | 0 | 50000 | 50000 | 15 | 0 | 0 | 0 | 0 | 0 |  | Vlastní | Indiv | 0 | 0 |  | Práce |  |  |  | POL1_1
221 | 76929 | Plast sestava 2150x2600+1000x2600+980x1500, D+M W29+W30+W07A, popis viz výpis výrobků | ks | 4 |  | 0 | 0 | 0 | 50000 | 200000 | 15 | 0 | 0 | 0 | 0 | 0 |  | Vlastní | Indiv | 0 | 0 |  | Práce |  |  |  | POL1_1
222 | 76932 | Plast okno 3900x1100, D+M W32, popis viz výpis výrobků | ks | 7 |  | 0 | 0 | 0 | 23000 | 161000 | 15 | 0 | 0 | 0 | 0 | 0 |  | Vlastní | Indiv | 0 | 0 |  | Práce |  |  |  | POL1_1
223 | 76933 | Plast okno 3750x1100, D+M W33, popis viz výpis výrobků | ks | 7 |  | 0 | 0 | 0 | 20000 | 140000 | 15 | 0 | 0 | 0 | 0 | 0 |  | Vlastní | Indiv | 0 | 0 |  | Práce |  |  |  | POL1_1
224 | 76936 | Plast stěna 3660x2600, D+M W36, popis viz výpis výrobků | ks | 1 |  | 0 | 0 | 0 | 50000 | 50000 | 15 | 0 | 0 | 0 | 0 | 0 |  | Vlastní | Indiv | 0 | 0 |  | Práce |  |  |  | POL1_1
225 | 76936a | Plast stěna 1670x2600, D+M W36A, popis viz výpis výrobků | ks | 1 |  | 0 | 0 | 0 | 22000 | 22000 | 15 | 0 | 0 | 0 | 0 | 0 |  | Vlastní | Indiv | 0 | 0 |  | Práce |  |  |  | POL1_1
226 | 76938 | Plast stěna 1610x2600, D+M W38, popis viz výpis výrobků | ks | 1 |  | 0 | 0 | 0 | 20000 | 20000 | 15 | 0 | 0 | 0 | 0 | 0 |  | Vlastní | Indiv | 0 | 0 |  | Práce |  |  |  | POL1_1
227 | 76938a | Plast stěna 2820x2600, D+M W38A, popis viz výpis výrobků | ks | 1 |  | 0 | 0 | 0 | 38000 | 38000 | 15 | 0 | 0 | 0 | 0 | 0 |  | Vlastní | Indiv | 0 | 0 |  | Práce |  |  |  | POL1_1
228 | 76946 | Plast okno 1000x2600, D+M W46, popis viz výpis výrobků | ks | 48 |  | 0 | 0 | 0 | 6000 | 288000 | 15 | 0 | 0 | 0 | 0 | 0 |  | Vlastní | Indiv | 0 | 0 |  | Práce |  |  |  | POL1_1
229 | 76946a | Plast okno 1000x2600, D+M W46A, popis viz výpis výrobků | ks | 24 |  | 0 | 0 | 0 | 6000 | 144000 | 15 | 0 | 0 | 0 | 0 | 0 |  | Vlastní | Indiv | 0 | 0 |  | Práce |  |  |  | POL1_1
230 | 76947 | Plast sestava 1x950x2600+2x1120x1700, D+M W47+DB4, popis viz výpis výrobků | ks | 1 |  | 0 | 0 | 0 | 32000 | 32000 | 15 | 0 | 0 | 0 | 0 | 0 |  | Vlastní | Indiv | 0 | 0 |  | Práce |  |  |  | POL1_1
231 | 76951 | Plast vstupní dveře 3500x2600, D+M D01, popis viz výpis výrobků | ks | 1 |  | 0 | 0 | 0 | 50000 | 50000 | 15 | 0 | 0 | 0 | 0 | 0 |  | Vlastní | Indiv | 0 | 0 |  | Práce |  |  |  | POL1_1
232 | 76952 | Plast dveře 900x2200, D+M D02, popis viz výpis výrobků | ks | 2 |  | 0 | 0 | 0 | 12000 | 24000 | 15 | 0 | 0 | 0 | 0 | 0 |  | Vlastní | Indiv | 0 | 0 |  | Práce |  |  |  | POL1_1
Díl: | 771 | Podlahy z dlaždic a obklady |  |  |  | 0 |  | 21068.91 |  | 255947.19 |  | 0 |  | 3.89 |  | 0 |  |  |  |  | 294.75 | [5 empty] | DIL
233 | 998771203R00 | Přesun hmot pro podlahy z dlaždic, výšky do 24 m | % | 1006.8905 |  | 0 | 0 | 0 | 8.1 | 8155.81 | 15 | 0 | 0 | 0 | 0 | 0 |  | RTS 20/ I | RTS 20/ I | 0 | 0 |  | Práce |  |  |  | POL1_
234 | 77101 | Dodávka dlažby 200x200x9 | m2 | 168.883 |  | 0 | 0 | 0 | 350 | 59109.05 | 15 | 0 | 0.0192 | 3.24 | 0 | 0 |  | Vlastní | Indiv | 0 | 0 |  | Práce |  |  |  | POL1_1
|  | (34,83+13,3+105,4)*1,1 |  | 168.88 | [22 empty] | VV | 0
235 | 77102 | Dodávka dlažby 450x450x10 | m2 | 92.4 |  | 0 | 0 | 0 | 450 | 41580 | 15 | 0 | 0 | 0 | 0 | 0 |  | Vlastní | Indiv | 0 | 0 |  | Práce |  |  |  | POL1_1
|  | 84*1,1 |  | 92.4 | [22 empty] | VV | 0
236 | 771570014RAI | Dlažba z dlaždic keramických, sokl do tmele, dlažba ve specifikaci | m2 | 237.53 |  | 0 | 88.7 | 21068.91 | 619.3 | 147102.33 | 15 | 0 | 0.00275 | 0.65 | 0 | 0 |  | RTS 20/ I | RTS 20/ I | 1.2409 | 294.75 |  | Agregovaná položka |  |  |  | POL2_7
|  | 8,58+2,34*4+5,77+2,78*4 |  | 34.83 | [22 empty] | VV | 0
|  | 8,58+2,36*2 |  | 13.3 | [22 empty] | VV | 0
|  | 37,96+67,44 |  | 105.4 | [22 empty] | VV | 0
|  | 84 |  | 84 | [22 empty] | VV | 0
Díl: | 784 | Malby |  |  |  | 0 |  | 5880.55 |  | 71561.74 |  | 0 |  | 0.27 |  | 0 |  |  |  |  | 124.48 | [5 empty] | DIL
237 | 784191101R00 | Penetrace podkladu univerzální | m2 | 951.887 |  | 0 | 4.16 | 3959.85 | 16.04 | 15268.27 | 15 | 0 | 7e-05 | 0.07 | 0 | 0 |  | RTS 20/ I | RTS 20/ I | 0.03 | 28.56 |  | Práce |  |  |  | POL1_7
|  | 381,092+570,795 |  | 951.887 | [22 empty] | VV | 0
238 | 784195212R00 | Malba tekutá, bílá, 2 x | m2 | 381.092 |  | 0 | 5.04 | 1920.7 | 50.36 | 19191.79 | 15 | 0 | 0.00016 | 0.06 | 0 | 0 |  | RTS 20/ I | RTS 20/ I | 0.10191 | 38.84 |  | Práce |  |  |  | POL1_7
|  | 117,23+263,862 |  | 381.09 | [22 empty] | VV | 0
239 | 784452213R00 | Malba sádrokartonových konstrukcích | m2 | 570.795 |  | 0 | 0 | 0 | 65 | 37101.68 | 15 | 0 | 0.00025 | 0.14 | 0 | 0 |  | Vlastní | Indiv | 0.1 | 57.08 |  | Práce |  |  |  | POL1_7
|  | 35,525+15+520,27 |  | 570.795 | [22 empty] | VV | 0
[25 empty] | 15 | 21
| Celkem |  |  |  |  | 0 | [18 empty] | 0 | 0 | SUM
Poznámky uchazeče k zadání
POPUZIV
END
Note on S6: Jedná se o informaci, zda se jedná o položku, která je do rozpočtu zadána z cenové soustavy RTS, nebo vlastní.
Note on T6: Jedná se o název CÚ, která je zadána u položky rozpočtu

## 01 10948_01-3 Pol
Položkový rozpočet | [26 empty] | #TypZaznamu#
S: | 10948 | Domov zvláštního určení Lutopecká 1422/1a,Kroměříž | [24 empty] | STA
O: | 01 | Snížení energetické náročnosti | [21 empty] | STA |  |  | OBJ
R: | 10948/01-3 | ASŘ - objekt C | [24 empty] | ROZ
P.č. | Číslo položky | Název položky | MJ | Množství | Cena / MJ | Celkem | Dodávka | Dodávka celk. | Montáž | Montáž celk. | DPH | Cena s DPH | Hmotnost / MJ | Hmotnost celk.(t) | Dem. hmotnost / MJ | Dem. hmotnost celk.(t) | Ceník | Cen. soustava / platnost | Cenová úroveň | Nhod / MJ | Nhod celk. | Dodavatel | Typ položky
Díl: | 1 | Zemní práce |  |  |  | 0 |  | 263.2 |  | 388432.14 |  | 0 |  | 0 |  | 0 |  |  |  |  | 965.57 | [5 empty] | DIL
1 | 121101103R00 | Sejmutí ornice s přemístěním přes 100 do 250 m | m3 | 15.3468 |  | 0 | 0 | 0 | 84.7 | 1299.87 | 15 | 0 | 0 | 0 | 0 | 0 |  | RTS 20/ I | RTS 20/ I | 0.0134 | 0.21 |  | Práce |  |  |  | POL1_1
|  | (12,55*2+7,8+7,2+2,15+21,695)*1,2*0,2 |  | 15.35 | [22 empty] | VV | 0
2 | 139601102R00 | Ruční výkop jam, rýh a šachet v hornině tř. 3 | m3 | 255.3022 |  | 0 | 0 | 0 | 1273 | 324999.7 | 15 | 0 | 0 | 0 | 0 | 0 |  | RTS 20/ I | RTS 20/ I | 3.533 | 901.98 |  | Práce |  |  |  | POL1_1
|  | 48,195*0,5*0,6 |  | 14.46 | [22 empty] | VV | 0
|  | (12,55*2+7,8+7,2+2,15+21,695)*1,71*2,2 |  | 240.56 | [22 empty] | VV | 0
|  | 3,14*0,15*0,15*0,5*8 |  | 0.28 | [22 empty] | VV | 0
3 | 162701105R00 | Vodorovné přemístění výkopku z hor.1-4 do 10000 m | m3 | 51.0604 |  | 0 | 0 | 0 | 267 | 13633.13 | 15 | 0 | 0 | 0 | 0 | 0 |  | RTS 20/ I | RTS 20/ I | 0.011 | 0.56 |  | Práce |  |  |  | POL1_1
|  | 255,3022*0,2 |  | 51.06 | [22 empty] | VV | 0
4 | 171201201R00 | Uložení sypaniny na skl.-modelace na výšku přes 2m | m3 | 51.0604 |  | 0 | 0 | 0 | 16.6 | 847.6 | 15 | 0 | 0 | 0 | 0 | 0 |  | RTS 20/ I | RTS 20/ I | 0.009 | 0.46 |  | Práce |  |  |  | POL1_1
5 | 174101101R00 | Zásyp jam, rýh, šachet se zhutněním | m3 | 204.2418 |  | 0 | 0 | 0 | 124 | 25325.98 | 15 | 0 | 0 | 0 | 0 | 0 |  | RTS 20/ I | RTS 20/ I | 0.202 | 41.26 |  | Práce |  |  |  | POL1_1
|  | 255,3022*0,8 |  | 204.24 | [22 empty] | VV | 0
6 | 181301103R00 | Rozprostření ornice, rovina, tl. 15-20 cm,do 500m2 | m2 | 76.734 |  | 0 | 0 | 0 | 94.2 | 7228.34 | 15 | 0 | 0 | 0 | 0 | 0 |  | RTS 20/ I | RTS 20/ I | 0.254 | 19.49 |  | Práce |  |  |  | POL1_1
|  | (12,55*2+7,8+7,2+2,15+21,695)*1,2 |  | 76.73 | [22 empty] | VV | 0
7 | 199000002R00 | Poplatek za skládku horniny 1- 4 | m3 | 51.0604 |  | 0 | 0 | 0 | 282.5 | 14424.56 | 15 | 0 | 0 | 0 | 0 | 0 |  | RTS 20/ I | RTS 20/ I | 0 | 0 |  | Práce |  |  |  | POL1_1
8 | 180400010RA0 | Založení trávníku lučního v rovině s dodáním osiva | m2 | 76.734 |  | 0 | 3.43 | 263.2 | 8.77 | 672.96 | 15 | 0 | 3e-05 | 0 | 0 | 0 |  | RTS 20/ I | RTS 20/ I | 0.021 | 1.61 |  | Agregovaná položka |  |  |  | POL2_1
Díl: | 2 | Základy a zvláštní zakládání |  |  |  | 0 |  | 720.35 |  | 80.82 |  | 0 |  | 0.71 |  | 0 |  |  |  |  | 0.13 | [5 empty] | DIL
9 | 275313621R00 | Beton základových patek prostý C 20/25 | m3 | 0.2826 |  | 0 | 2549.01 | 720.35 | 285.99 | 80.82 | 15 | 0 | 2.525 | 0.71 | 0 | 0 |  | RTS 20/ I | RTS 20/ I | 0.477 | 0.13 |  | Práce |  |  |  | POL1_1
|  | 3,14*0,15*0,15*0,5*8 |  | 0.28 | [22 empty] | VV | 0
Díl: | 3 | Svislé a kompletní konstrukce |  |  |  | 0 |  | 222586.85 |  | 252153.86 |  | 0 |  | 23.74 |  | 0 |  |  |  |  | 527.22 | [5 empty] | DIL
10 | 311271175R00 | Zdivo z tvárnic pórobetonových tl. 20 cm | m2 | 77.03 |  | 0 | 986.27 | 75972.38 | 274.73 | 21162.45 | 15 | 0 | 0.14802 | 11.4 | 0 | 0 |  | RTS 20/ I | RTS 20/ I | 0.585 | 45.06 |  | Práce |  |  |  | POL1_1
|  | 12,1*2,75-1*2,6*3 |  | 25.48 | [22 empty] | VV | 0
|  | 12,1*2,75-1*2,6*3 |  | 25.48 | [22 empty] | VV | 0
|  | 12,1*2,8-1*2,6*3 |  | 26.08 | [22 empty] | VV | 0
11 | 311271177R00 | Zdivo z tvárnic pórobetonových tl. 30 cm | m2 | 10 |  | 0 | 1785.55 | 17855.5 | 374.45 | 3744.5 | 15 | 0 | 0.20765 | 2.08 | 0 | 0 |  | RTS 20/ I | RTS 20/ I | 0.7965 | 7.97 |  | Práce |  |  |  | POL1_1
12 | 317121043RT3 | Překlad nosný porobeton, světlost otv. do 105 cm překlad nosný NOP II / 2 / 23 129 x 24,9 x 20 cm | kus | 9 |  | 0 | 1375.46 | 12379.14 | 176.54 | 1588.86 | 15 | 0 | 0.05505 | 0.5 | 0 | 0 |  | RTS 20/ I | RTS 20/ I | 0.242 | 2.18 |  | Práce |  |  |  | POL1_1
|  | 3*3 |  | 9 | [22 empty] | VV | 0
13 | 342266111RT1 | Obklad stěn sádrokartonem na ocelovou konstrukci desky standard tl. 12,5 mm, Orsil tl. 5 cm | m2 | 25.375 |  | 0 | 294.56 | 7474.46 | 439.44 | 11150.79 | 15 | 0 | 0.01782 | 0.45 | 0 | 0 |  | RTS 20/ I | RTS 20/ I | 0.927 | 23.52 |  | Práce |  |  |  | POL1_0
|  | 4*2,3*5-3,75*1,1*5 |  | 25.38 | [22 empty] | VV | 0
14 | 342264051RT1 | Podhled sádrokartonový na zavěšenou ocel. konstr. desky standard tl. 12,5 mm, bez izolace | m2 | 116.55 |  | 0 | 213.05 | 24830.98 | 482.95 | 56287.82 | 15 | 0 | 0.0186 | 2.17 | 0 | 0 |  | RTS 20/ I | RTS 20/ I | 1.011 | 117.83 |  | Práce |  |  |  | POL1_1
|  | 57,43+59,12 |  | 116.55 | [22 empty] | VV | 0
15 | 342264051RT2 | Podhled sádrokartonový na zavěšenou ocel. konstr. desky protipožární tl. 12,5 mm, bez izolace | m2 | 312.97 |  | 0 | 228.17 | 71410.36 | 482.83 | 151111.31 | 15 | 0 | 0.02017 | 6.31 | 0 | 0 |  | RTS 20/ I | RTS 20/ I | 1.011 | 316.41 |  | Práce |  |  |  | POL1_1
|  | 90,63+127,05+56,67+38,62 |  | 312.97 | [22 empty] | VV | 0
16 | 342264091R00 | Příplatek k podhledu sádrokart. za tl. desek 15 mm | m2 | 429.52 |  | 0 | 27.84 | 11957.84 | 15.96 | 6855.14 | 15 | 0 | 0.00181 | 0.78 | 0 | 0 |  | RTS 20/ I | RTS 20/ I | 0.032 | 13.74 |  | Práce |  |  |  | POL1_1
|  | 116,55+312,97 |  | 429.52 | [22 empty] | VV | 0
17 | 342265991R00 | Příplatek k úpravě podkroví za tloušťku desek 15mm | m2 | 25.375 |  | 0 | 27.83 | 706.19 | 9.97 | 252.99 | 15 | 0 | 0.00181 | 0.05 | 0 | 0 |  | RTS 20/ I | RTS 20/ I | 0.02 | 0.51 |  | Práce |  |  |  | POL1_1
Díl: | 4 | Vodorovné konstrukce |  |  |  | 0 |  | 10917.68 |  | 11346.51 |  | 0 |  | 4.07 |  | 0 |  |  |  |  | 25.54 | [5 empty] | DIL
18 | 417321315R00 | Ztužující pásy a věnce z betonu železového C 20/25 | m3 | 1.4985 |  | 0 | 2555.06 | 3828.76 | 654.94 | 981.43 | 15 | 0 | 2.5251 | 3.78 | 0 | 0 |  | RTS 20/ I | RTS 20/ I | 1.448 | 2.17 |  | Práce |  |  |  | POL1_1
|  | 55,5*0,18*0,15 |  | 1.5 | [22 empty] | VV | 0
19 | 417351115R00 | Bednění ztužujících pásů a věnců - zřízení | m2 | 16.65 |  | 0 | 93.91 | 1563.6 | 328.09 | 5462.7 | 15 | 0 | 0.00341 | 0.06 | 0 | 0 |  | RTS 20/ I | RTS 20/ I | 0.79 | 13.15 |  | Práce |  |  |  | POL1_1
|  | 55,5*0,15*2 |  | 16.65 | [22 empty] | VV | 0
20 | 417351116R00 | Bednění ztužujících pásů a věnců - odstranění | m2 | 16.65 |  | 0 | 0 | 0 | 100 | 1665 | 15 | 0 | 0 | 0 | 0 | 0 |  | RTS 20/ I | RTS 20/ I | 0.24 | 4 |  | Práce |  |  |  | POL1_1
21 | 417361821R00 | Výztuž ztužujících pásů a věnců z oceli 10505 | t | 0.2248 |  | 0 | 24578.84 | 5525.32 | 14401.16 | 3237.38 | 15 | 0 | 1.0167 | 0.23 | 0 | 0 |  | RTS 20/ I | RTS 20/ I | 27.673 | 6.22 |  | Práce |  |  |  | POL1_1
|  | 1,4985*0,15 |  | 0.22 | [22 empty] | VV | 0
Díl: | 6 | Úpravy povrchu,podlahy |  |  |  | 0 |  | 1838853.75 |  | 1553945.38 |  | 0 |  | 146.66 |  | 0 |  |  |  |  | 2631.96 | [5 empty] | DIL
22 | 216904112R00 | Očištění tlakovou vodou zdiva stěn a rubu kleneb | m2 | 1048.3212 |  | 0 | 8.04 | 8428.5 | 159.96 | 167689.46 | 15 | 0 | 2e-05 | 0.02 | 0 | 0 |  | RTS 20/ I | RTS 20/ I | 0.32 | 335.46 |  | Práce |  |  |  | POL1_1
|  | 177,9812+841,09+29,25 |  | 1048.32 | [22 empty] | VV | 0
23 | 564811111R00 | Podklad ze štěrkodrti po zhutnění tloušťky 5 cm | m2 | 86.88 |  | 0 | 51.28 | 4455.21 | 19.72 | 1713.27 | 15 | 0 | 0.0982 | 8.53 | 0 | 0 |  | RTS 20/ I | RTS 20/ I | 0.021 | 1.82 |  | Práce |  |  |  | POL1_1
24 | 564831111R00 | Podklad ze štěrkodrti po zhutnění tloušťky 10 cm | m2 | 27.3595 |  | 0 | 125.86 | 3443.47 | 22.14 | 605.74 | 15 | 0 | 0.18907 | 5.17 | 0 | 0 |  | RTS 20/ I | RTS 20/ I | 0.023 | 0.63 |  | Práce |  |  |  | POL1_1
25 | 564851111R00 | Podklad ze štěrkodrti po zhutnění tloušťky 15 cm | m2 | 86.55 |  | 0 | 164.95 | 14276.42 | 26.05 | 2254.63 | 15 | 0 | 0.27994 | 24.23 | 0 | 0 |  | RTS 20/ I | RTS 20/ I | 0.026 | 2.25 |  | Práce |  |  |  | POL1_1
26 | 596811111R00 | Kladení dlaždic, lože z kameniva těž. | m2 | 113.9095 |  | 0 | 25.21 | 2871.66 | 169.79 | 19340.69 | 15 | 0 | 0.072 | 8.2 | 0 | 0 |  | RTS 20/ I | RTS 20/ I | 0.375 | 42.72 |  | Práce |  |  |  | POL1_1
|  | f08 : (21,505+12,607*2+8)*0,5 |  | 27.36 | [22 empty] | VV | 0
|  | f09 : 5,25*1*2+38,025*2 |  | 86.55 | [22 empty] | VV | 0
27 | 612425931R00 | Omítka vápenná vnitřního ostění - štuková | m2 | 63.416 |  | 0 | 93.08 | 5902.76 | 582.92 | 36966.45 | 15 | 0 | 0.05729 | 3.63 | 0 | 0 |  | RTS 20/ I | RTS 20/ I | 1.1772 | 74.65 |  | Práce |  |  |  | POL1_1
|  | (1+2,6*2)*0,15*3*3 |  | 8.37 | [22 empty] | VV | 0
|  | (2,71*11*3+2,4*2*11*3+1*4+1,5*2*4+1,8*3+1*2*3)*0,2 |  | 55.05 | [22 empty] | VV | 0
28 | 612471411R00 | Úprava vnitřních stěn aktivovaným štukem | m2 | 87.03 |  | 0 | 7.26 | 631.84 | 151.24 | 13162.42 | 15 | 0 | 0.00635 | 0.55 | 0 | 0 |  | RTS 20/ I | RTS 20/ I | 0.319 | 27.76 |  | Práce |  |  |  | POL1_1
29 | 612481211RT2 | Montáž výztužné sítě (perlinky) do stěrky-stěny včetně výztužné sítě a stěrkového tmelu | m2 | 87.03 |  | 0 | 61.6 | 5361.05 | 182.9 | 15917.79 | 15 | 0 | 0 | 0 | 0 | 0 |  | RTS 20/ I | RTS 20/ I | 0.362 | 31.5 |  | Práce |  |  |  | POL1_1
|  | 10+77,03 |  | 87.03 | [22 empty] | VV | 0
30 | 622323041R00 | Penetrace podkladu | m2 | 312.2613 |  | 0 | 23.86 | 7450.55 | 32.44 | 10129.76 | 15 | 0 | 0.00035 | 0.11 | 0 | 0 |  | RTS 20/ I | RTS 20/ I | 0.07 | 21.86 |  | Práce |  |  |  | POL1_1
|  | 213,81 |  | 213.81 | [22 empty] | VV | 0
|  | 29,25 |  | 29.25 | [22 empty] | VV | 0
|  | 69,2013 |  | 69.2 | [22 empty] | VV | 0
31 | 622311523RU1 | Zateplovací systém, sokl, XPS tl. 120 mm s mozaikovou omítkou 5,5 kg/m2 | m2 | 87.8835 |  | 0 | 1023.76 | 89971.61 | 621.24 | 54596.75 | 15 | 0 | 0.01785 | 1.57 | 0 | 0 |  | RTS 20/ I | RTS 20/ I | 1.2558 | 110.36 |  | Práce |  |  |  | POL1_1
|  | 47,445*0,3+11,67*2*2+7,46*1+28,61*1 |  | 96.98 | [22 empty] | VV | 0
|  | -(1*0,5*2+1,8*0,5+3,6*0,5*4) |  | -9.1 | [22 empty] | VV | 0
32 | 622311525R00 | Zateplovací systém, sokl, XPS tl. 160 mm | m2 | 28.4688 |  | 0 | 965.76 | 27494.03 | 621.24 | 17685.96 | 15 | 0 | 0.0168 | 0.48 | 0 | 0 |  | RTS 20/ I | RTS 20/ I | 1.2558 | 35.75 |  | Práce |  |  |  | POL1_1
|  | 47,448*0,3*2 |  | 28.47 | [22 empty] | VV | 0
33 | 622311830R00 | Zatepl.syst., fasáda, miner.desky PV 50 mm | m2 | 177.9812 |  | 0 | 821.2 | 146158.16 | 696.8 | 124017.3 | 15 | 0 | 0.0261 | 4.65 | 0 | 0 |  | RTS 20/ I | RTS 20/ I | 1.4158 | 251.99 |  | Práce |  |  |  | POL1_1
|  | 108,78 |  | 108.78 | [22 empty] | VV | 0
|  | 47,725*1,45 |  | 69.2 | [22 empty] | VV | 0
34 | 622311833R00 | Zatepl.syst, fasáda, miner.desky PV 120 mm (PUR lepidlo na kov) | m2 | 12.522 |  | 0 | 1142.2 | 14302.63 | 696.8 | 8725.33 | 15 | 0 | 0.03533 | 0.44 | 0 | 0 |  | RTS 20/ I | RTS 20/ I | 1.4158 | 17.73 |  | Práce |  |  |  | POL1_1
|  | (7,445+1,61)*7,8 |  | 70.63 | [22 empty] | VV | 0
|  | -(2,295*2,6*2+4,39*2,6*2+1,33*2,6*2+2,295*2+4,39*2+1,33*2,3) |  | -58.11 | [22 empty] | VV | 0
35 | 622311835R00 | Zatepl.syst., fasáda, miner.desky PV 160 mm bez povrchové úpravy | m2 | 841.09 |  | 0 | 1473.2 | 1239093.79 | 696.8 | 586071.51 | 15 | 0 | 0.04145 | 34.86 | 0 | 0 |  | RTS 20/ I | RTS 20/ I | 1.4158 | 1190.82 |  | Práce |  |  |  | POL1_1
|  | 47,445*8+43*1,5+11,67*9*2+6*2 |  | 666.12 | [22 empty] | VV | 0
|  | 7,46*12+50+28,61*8,5+9*3,5 |  | 414.2 | [22 empty] | VV | 0
|  | -(1*2,6*3*3+0,88*1,5*22*3+0,95*2,4*11*3+3,9*1,1*5+3,75*1,1*5+1*1,5*4+1,8*1*3) |  | -239.24 | [22 empty] | VV | 0
36 | 622311835R00 | Zatepl.syst., fasáda, miner.desky PV 160 mm bez povrchové úpravy | m2 | 43 |  | 0 | 1473.2 | 63347.6 | 696.8 | 29962.4 | 15 | 0 | 0.03784 | 1.63 | 0 | 0 |  | RTS 20/ I | RTS 20/ I | 1.4158 | 60.88 |  | Práce |  |  |  | POL1_0
|  | 43*1 |  | 43 | [22 empty] | VV | 0
37 | 622311835RV1 | Zatepl.syst., fasáda, miner.desky PV 160 mm zakončený stěrkou s výztužnou tkaninou | m2 | 19.5 |  | 0 | 1249.33 | 24361.94 | 492.67 | 9607.07 | 15 | 0 | 0.03784 | 0.74 | 0 | 0 |  | RTS 20/ I | RTS 20/ I | 1.017 | 19.83 |  | Práce |  |  |  | POL1_1
|  | 19,5*1 |  | 19.5 | [22 empty] | VV | 0
38 | 622311750R00 | Povrchová úprava ostění KZS s min.vlnou | m2 | 88.4328 |  | 0 | 774.99 | 68534.54 | 1129.01 | 99841.52 | 15 | 0 | 0.01206 | 1.07 | 0 | 0 |  | RTS 20/ I | RTS 20/ I | 2.28 | 201.63 |  | Práce |  |  |  | POL1_1
|  | (1*3*3+2,6*2*3*3+2,71*11*3+2,4*2*11*3+3,9*5+1,1*2*5+3,75*5+1,1*2*5+1,8*3+1*2*3+1*4+1,5*2*4)*0,2 |  | 78.26 | [22 empty] | VV | 0
|  | (2,295*2+2,6*2*2+4,39*2+2,6*2*2+1,33*2+2,6*2*2+2,295+2*2+4,39+2*2+1,33+2,3*2)*0,15 |  | 10.18 | [22 empty] | VV | 0
39 | 622421143R00 | Omítka vnější stěn, MVC, štuková, složitost 1-2 | m2 | 29.25 |  | 0 | 49.55 | 1449.34 | 467.45 | 13672.91 | 15 | 0 | 0.05258 | 1.54 | 0 | 0 |  | RTS 20/ I | RTS 20/ I | 0.917 | 26.82 |  | Práce |  |  |  | POL1_1
|  | 19,5*1,5 |  | 29.25 | [22 empty] | VV | 0
40 | 622422311R00 | Oprava vnějších omítek vápen. hladk. II, do 30 % | m2 | 283.0113 |  | 0 | 34.87 | 9868.6 | 148.63 | 42063.97 | 15 | 0 | 0.0332 | 9.4 | 0 | 0 |  | RTS 20/ I | RTS 20/ I | 0.3166 | 89.6 |  | Práce |  |  |  | POL1_1
|  | 4,79+4,96*10+4,79+4,96*10 |  | 108.78 | [22 empty] | VV | 0
|  | 11,67*9 |  | 105.03 | [22 empty] | VV | 0
|  | 47,725*1,45 |  | 69.2 | [22 empty] | VV | 0
41 | 622473187RT2 | Příplatek za okenní lištu (APU) - montáž včetně dodávky lišty | m | 459.1253 |  | 0 | 22.05 | 10123.71 | 31.25 | 14347.67 | 15 | 0 | 0.00015 | 0.07 | 0 | 0 |  | RTS 20/ I | RTS 20/ I | 0.06 | 27.55 |  | Práce |  |  |  | POL1_1
|  | 78,256/0,2 |  | 391.28 | [22 empty] | VV | 0
|  | 10,1768/0,15 |  | 67.85 | [22 empty] | VV | 0
42 | 632411225RT1 | Samonivelační cementová stěrka C25 MPa tl.5-20mm | m2 | 60 |  | 0 | 320 | 19200 | 66.5 | 3990 | 15 | 0 | 0.04286 | 2.57 | 0 | 0 |  | RTS 20/ I | RTS 20/ I | 0.27175 | 16.31 |  | Práce |  |  |  | POL1_1
43 | 632411904R00 | Penetrace podkladů | m2 | 168.31 |  | 0 | 34.99 | 5889.17 | 40.91 | 6885.56 | 15 | 0 | 0.00028 | 0.05 | 0 | 0 |  | RTS 20/ I | RTS 20/ I | 0.09 | 15.15 |  | Práce |  |  |  | POL1_1
44 | 917862111R00 | Osazení stojat. obrub.bet. s opěrou,lože z C 12/15 | m | 106.205 |  | 0 | 164.33 | 17452.67 | 128.17 | 13612.29 | 15 | 0 | 0.14874 | 15.8 | 0 | 0 |  | RTS 20/ I | RTS 20/ I | 0.272 | 28.89 |  | Práce |  |  |  | POL1_1
|  | 21,5+14,17*2+48,365+8 |  | 106.2 | [22 empty] | VV | 0
45 | 60001 | Systémová opravná a vyrovnávací malta tl.3-30mm vč.očištění podkladu - podlaha | m2 | 277.09 |  | 0 | 0 | 0 | 350 | 96981.5 | 15 | 0 | 0 | 0 | 0 | 0 |  | Vlastní | Indiv | 0 | 0 |  | Práce |  |  |  | POL1_1
|  | 108,78+57,43+110,88 |  | 277.09 | [22 empty] | VV | 0
46 | 60002 | Anhydritový potěr vč.obvodových pásků tl.57mm | m2 | 168.31 |  | 0 | 0 | 0 | 650 | 109401.5 | 15 | 0 | 0 | 0 | 0 | 0 |  | Vlastní | Indiv | 0 | 0 |  | Práce |  |  |  | POL1_1
|  | 57,43+59,12+51,76 |  | 168.31 | [22 empty] | VV | 0
47 | 60003 | Podrovnávky z cem.malty s vodotěsnící krystal.přísadou | m2 | 144.009 |  | 0 | 0 | 0 | 225 | 32402.03 | 15 | 0 | 0 | 0 | 0 | 0 |  | Vlastní | Indiv | 0 | 0 |  | Práce |  |  |  | POL1_1
48 | 60005 | Lepící stěrka na cem.bázi vyztuženo sk.vláknem | m2 | 108.78 |  | 0 | 0 | 0 | 205 | 22299.9 | 15 | 0 | 0 | 0 | 0 | 0 |  | Vlastní | Indiv | 0 | 0 |  | Práce |  |  |  | POL1_1
49 | 592173060R | Obrubník chodníkový 100/8/25 šedý | kus | 110 |  | 0 | 94.2 | 10362 | 0 | 0 | 15 | 0 | 0.048 | 5.28 | 0 | 0 | SPCM | RTS 16/ II | RTS 16/ I | 0 | 0 |  | Specifikace |  |  |  | POL3_1
50 | 59245326R | Dlaždice betonová 40x40x5 cm | m2 | 95 |  | 0 | 289.5 | 27502.5 | 0 | 0 | 15 | 0 | 0.135 | 12.83 | 0 | 0 | SPCM | RTS 20/ I | RTS 20/ I | 0 | 0 |  | Specifikace |  |  |  | POL3_1
51 | 59245601R | Dlaždice betonová 50x50x5 cm šedá | m2 | 30 |  | 0 | 364 | 10920 | 0 | 0 | 15 | 0 | 0.108 | 3.24 | 0 | 0 | SPCM | RTS 20/ I | RTS 20/ I | 0 | 0 |  | Specifikace |  |  |  | POL3_1
Díl: | 9 | Ostatní konstrukce, bourání |  |  |  | 0 |  | 146171.83 |  | 1691161.79 |  | 0 |  | 159.81 |  | 143.07 |  |  |  |  | 1862.54 | [5 empty] | DIL
52 | 113106121R00 | Rozebrání dlažeb z betonových dlaždic na sucho | m2 | 115.5725 |  | 0 | 0 | 0 | 61.8 | 7142.38 | 15 | 0 | 0 | 0 | 0.138 | 15.95 |  | RTS 20/ I | RTS 20/ I | 0.16 | 18.49 |  | Práce |  |  |  | POL1_1
|  | 4,2*2*9+12,55*0,5*2+5*0,8*2 |  | 96.15 | [22 empty] | VV | 0
|  | (7,8+7,2+2,15+21,695)*0,5 |  | 19.42 | [22 empty] | VV | 0
53 | 113202111R00 | Vytrhání obrub z krajníků nebo obrubníků stojatých | m | 48.175 |  | 0 | 0 | 0 | 93.8 | 4518.82 | 15 | 0 | 0 | 0 | 0.145 | 6.99 |  | RTS 20/ I | RTS 20/ I | 0.133 | 6.41 |  | Práce |  |  |  | POL1_1
54 | 175101101RT2 | Obsyp potrubí bez prohození sypaniny s dodáním štěrkopísku frakce 0 - 22 mm | m3 | 41.3 |  | 0 | 549.54 | 22696 | 588.46 | 24303.4 | 15 | 0 | 1.7 | 70.21 | 0 | 0 |  | RTS 20/ I | RTS 20/ I | 1.587 | 65.54 |  | Práce |  |  |  | POL1_1
|  | 118*0,7*0,5 |  | 41.3 | [22 empty] | VV | 0
55 | 212312111R00 | Lože trativodu z betonu prostého | m3 | 10.62 |  | 0 | 2080.1 | 22090.66 | 729.9 | 7751.54 | 15 | 0 | 2.525 | 26.82 | 0 | 0 |  | RTS 20/ I | RTS 20/ I | 1.89 | 20.07 |  | Práce |  |  |  | POL1_1
|  | 118*0,6*0,15 |  | 10.62 | [22 empty] | VV | 0
56 | 941941051R00 | Montáž lešení leh.řad.s podlahami,š.1,5 m, H 10 m | m2 | 1300 |  | 0 | 0.06 | 78 | 73.64 | 95732 | 15 | 0 | 0.04406 | 57.28 | 0 | 0 |  | RTS 20/ I | RTS 20/ I | 0.176 | 228.8 |  | Práce |  |  |  | POL1_1
57 | 941941391R00 | Příplatek za každý měsíc použití lešení k pol.1051 | m2 | 2600 |  | 0 | 31.9 | 82940 | 2.9 | 7540 | 15 | 0 | 0 | 0 | 0 | 0 |  | RTS 20/ I | RTS 20/ I | 0.007 | 18.2 |  | Práce |  |  |  | POL1_1
58 | 941941851R00 | Demontáž lešení leh.řad.s podlahami,š.1,5 m,H 10 m | m2 | 1300 |  | 0 | 0 | 0 | 65.8 | 85540 | 15 | 0 | 0 | 0 | 0 | 0 |  | RTS 20/ I | RTS 20/ I | 0.13 | 169 |  | Práce |  |  |  | POL1_1
59 | 941955001R00 | Lešení lehké pomocné, výška podlahy do 1,2 m | m2 | 429.52 |  | 0 | 35.76 | 15359.64 | 73.24 | 31458.04 | 15 | 0 | 0.00121 | 0.52 | 0 | 0 |  | RTS 20/ I | RTS 20/ I | 0.177 | 76.03 |  | Práce |  |  |  | POL1_1
60 | 952901111R00 | Vyčištění budov o výšce podlaží do 4 m | m2 | 450 |  | 0 | 1.43 | 643.5 | 119.07 | 53581.5 | 15 | 0 | 4e-05 | 0.02 | 0 | 0 |  | RTS 20/ I | RTS 20/ I | 0.308 | 138.6 |  | Práce |  |  |  | POL1_1
61 | 962031133R00 | Bourání příček cihelných tl. 15 cm | m2 | 115.101 |  | 0 | 15.84 | 1823.2 | 92.16 | 10607.71 | 15 | 0 | 0.00067 | 0.08 | 0.261 | 30.04 |  | RTS 17/ I | RTS 17/ I | 0.258 | 29.7 |  | Práce |  |  |  | POL1_1
|  | (7,2+2,15+21,695+7,8+12,55*2)*1,8 |  | 115.1 | [22 empty] | VV | 0
62 | 965042141R00 | Bourání mazanin betonových tl. 10 cm, nad 4 m2 | m3 | 22.101 |  | 0 | 0 | 0 | 2890 | 63871.89 | 15 | 0 | 0 | 0 | 2.2 | 48.62 |  | RTS 20/ I | RTS 20/ I | 7.195 | 159.02 |  | Práce |  |  |  | POL1_0
|  | (57,43+57,43+51,76)*0,1 |  | 16.66 | [22 empty] | VV | 0
|  | (4,79+4,96*10)*0,05*2 |  | 5.44 | [22 empty] | VV | 0
63 | 965081713R00 | Bourání dlaždic keramických tl. 1 cm, nad 1 m2 | m2 | 337.09 |  | 0 | 0 | 0 | 65.4 | 22045.69 | 15 | 0 | 0 | 0 | 0.02 | 6.74 |  | RTS 20/ I | RTS 20/ I | 0.147 | 49.55 |  | Práce |  |  |  | POL1_1
|  | 4,79+4,96*10+57,43 |  | 111.82 | [22 empty] | VV | 0
|  | 4,79+4,96*10+59,12 |  | 113.51 | [22 empty] | VV | 0
|  | 51,76+12*5 |  | 111.76 | [22 empty] | VV | 0
64 | 976071111R00 | Vybourání kovových zábradlí a madel | m | 117.1 |  | 0 | 0 | 0 | 204 | 23888.4 | 15 | 0 | 0 | 0 | 0.037 | 4.33 |  | RTS 20/ I | RTS 20/ I | 0.55 | 64.41 |  | Práce |  |  |  | POL1_1
|  | 38,25+12,275+2*2+38,025+12,275+12,275 |  | 117.1 | [22 empty] | VV | 0
65 | 978015241R00 | Otlučení omítek vnějších MVC v složit.1-4 do 30 % | m2 | 283.0113 |  | 0 | 0 | 0 | 20.2 | 5716.83 | 15 | 0 | 0 | 0 | 0.016 | 4.53 |  | RTS 20/ I | RTS 20/ I | 0.06 | 16.98 |  | Práce |  |  |  | POL1_1
|  | 108,78 |  | 108.78 | [22 empty] | VV | 0
|  | 105,03 |  | 105.03 | [22 empty] | VV | 0
|  | 69,2013 |  | 69.2 | [22 empty] | VV | 0
66 | 711130202R00 | Odstr.izolace proti vlhk.svis. pásy na sucho,2vrs | m2 | 60 |  | 0 | 0 | 0 | 16.7 | 1002 | 15 | 0 | 0 | 0 | 0.00948 | 0.57 |  | RTS 20/ I | RTS 20/ I | 0.039 | 2.34 |  | Práce |  |  |  | POL1_7
67 | 713100832R00 | Odstr. tepelné izolace z min. desek tl. do 200 mm | m2 | 284.33 |  | 0 | 0 | 0 | 16.4 | 4663.01 | 15 | 0 | 0 | 0 | 0.006 | 1.71 |  | RTS 17/ II | RTS 17/ I | 0.05 | 14.22 |  | Práce |  |  |  | POL1_7
|  | 90,63+137,03+56,67 |  | 284.33 | [22 empty] | VV | 0
68 | 762132811R00 | Demontáž bednění stěn | m2 | 89.5 |  | 0 | 3.7 | 331.15 | 58.3 | 5217.85 | 15 | 0 | 0.00016 | 0.01 | 0.014 | 1.25 |  | RTS 20/ I | RTS 20/ I | 0.15 | 13.43 |  | Práce |  |  |  | POL1_7
|  | 6*2 |  | 12 | [22 empty] | VV | 0
|  | (43-4*5)*1,5 |  | 34.5 | [22 empty] | VV | 0
|  | 43*1 |  | 43 | [22 empty] | VV | 0
69 | 762341811R00 | Demontáž bednění střech rovných z prken hrubých | m2 | 524.49 |  | 0 | 0 | 0 | 43.3 | 22710.42 | 15 | 0 | 0 | 0 | 0.015 | 7.87 |  | RTS 20/ I | RTS 20/ I | 0.09 | 47.2 |  | Práce |  |  |  | POL1_7
|  | 114,05+90,63+38,62+137,03+56,67+87,49 |  | 524.49 | [22 empty] | VV | 0
70 | 762342812R00 | Demontáž laťování střech, rozteč latí do 50 cm | m2 | 524.49 |  | 0 | 0 | 0 | 24.1 | 12640.21 | 15 | 0 | 0 | 0 | 0.005 | 2.62 |  | RTS 20/ I | RTS 20/ I | 0.05 | 26.22 |  | Práce |  |  |  | POL1_7
|  | 114,05+90,63+38,62+137,03+56,67+87,49 |  | 524.49 | [22 empty] | VV | 0
71 | 762841821R00 | Demontáž podbíjení obkladů stropů z desek | m2 | 56.67 |  | 0 | 3.7 | 209.68 | 69.5 | 3938.57 | 15 | 0 | 0.00016 | 0.01 | 0.045 | 2.55 |  | RTS 20/ I | RTS 20/ I | 0.145 | 8.22 |  | Práce |  |  |  | POL1_7
72 | 764311822R00 | Demont. krytiny, tabule 2 x 1 m, nad 25 m2, do 30° | m2 | 302.73 |  | 0 | 0 | 0 | 53.6 | 16226.33 | 15 | 0 | 0 | 0 | 0.00732 | 2.22 |  | RTS 20/ I | RTS 20/ I | 0.092 | 27.85 |  | Práce |  |  |  | POL1_7
|  | 137,03+127,08+38,62 |  | 302.73 | [22 empty] | VV | 0
73 | 764352810R00 | Demontáž žlabů půlkruh. rovných, rš 330 mm, do 30° | m | 109.82 |  | 0 | 0 | 0 | 40.2 | 4414.76 | 15 | 0 | 0 | 0 | 0.00336 | 0.37 |  | RTS 20/ I | RTS 20/ I | 0.069 | 7.58 |  | Práce |  |  |  | POL1_7
|  | 42,77+47,725+12,175+7,15 |  | 109.82 | [22 empty] | VV | 0
74 | 764391840R00 | Demontáž závětrné lišty, rš 400 a 500 mm, do 30° | m | 44 |  | 0 | 0 | 0 | 36.9 | 1623.6 | 15 | 0 | 0 | 0 | 0.0025 | 0.11 |  | RTS 20/ I | RTS 20/ I | 0.069 | 3.04 |  | Práce |  |  |  | POL1_7
|  | 6*2+16*2 |  | 44 | [22 empty] | VV | 0
75 | 764410850R00 | Demontáž oplechování parapetů,rš od 100 do 330 mm | m | 234.005 |  | 0 | 0 | 0 | 53.6 | 12542.67 | 15 | 0 | 0 | 0 | 0.00135 | 0.32 |  | RTS 20/ I | RTS 20/ I | 0.092 | 21.53 |  | Práce |  |  |  | POL1_7
|  | 0,88*22+0,95*11+(1,2*2+4,55)*2+1,8+3,6*4+1*3 |  | 62.91 | [22 empty] | VV | 0
|  | 0,88*22+0,95*11+1*2+1,8+7,325+1,65+12,275 |  | 54.86 | [22 empty] | VV | 0
|  | 0,88*22+0,95*11+1*2+1,8+12,275+(1,2*2+4,55)*2*2 |  | 73.69 | [22 empty] | VV | 0
|  | 3,9*5+1,8+(7,325+1,65+12,275) |  | 42.55 | [22 empty] | VV | 0
76 | 764430840R00 | Demontáž oplechování zdí,rš od 330 do 500 mm | m | 47.15 |  | 0 | 0 | 0 | 55.3 | 2607.4 | 15 | 0 | 0 | 0 | 0.0023 | 0.11 |  | RTS 20/ I | RTS 20/ I | 0.1035 | 4.88 |  | Práce |  |  |  | POL1_7
|  | 19+19+9,15 |  | 47.15 | [22 empty] | VV | 0
77 | 764454803R00 | Demontáž odpadních trub kruhových,D 150 mm | m | 41 |  | 0 | 0 | 0 | 46.9 | 1922.9 | 15 | 0 | 0 | 0 | 0.00356 | 0.15 |  | RTS 20/ I | RTS 20/ I | 0.0805 | 3.3 |  | Práce |  |  |  | POL1_7
|  | 6*4+1,5*5+8+1,5 |  | 41 | [22 empty] | VV | 0
78 | 765321810R00 | Demontáž vláknocem.čtverců do suti, na bednění | m2 | 348.84 |  | 0 | 0 | 0 | 162 | 56512.08 | 15 | 0 | 0 | 0 | 0.014 | 4.88 |  | RTS 20/ I | RTS 20/ I | 0.2886 | 100.68 |  | Práce |  |  |  | POL1_0
|  | 56,67+87,49+114,05+90,63 |  | 348.84 | [22 empty] | VV | 0
79 | 765799301R00 | Demontáž podstřešní/parotěsné fólie | m2 | 459.98 |  | 0 | 0 | 0 | 17.5 | 8049.65 | 15 | 0 | 0 | 0 | 0.00018 | 0.08 |  | RTS 20/ I | RTS 20/ I | 0.03 | 13.8 |  | Práce |  |  |  | POL1_7
|  | 90,63+38,62+137,03+137,03+56,67 |  | 459.98 | [22 empty] | VV | 0
80 | 979011111R00 | Svislá doprava suti a vybour. hmot za 2.NP a 1.PP | t | 143.0556 |  | 0 | 0 | 0 | 350.5 | 50140.99 | 15 | 0 | 0 | 0 | 0 | 0 |  | RTS 20/ I | RTS 20/ I | 0.933 | 133.47 |  | Práce |  |  |  | POL1_
81 | 979081111R00 | Odvoz suti a vybour. hmot na skládku do 1 km | t | 143.0556 |  | 0 | 0 | 0 | 227 | 32473.62 | 15 | 0 | 0 | 0 | 0 | 0 |  | RTS 20/ I | RTS 20/ I | 0.49 | 70.1 |  | Práce |  |  |  | POL1_
82 | 979081121R00 | Příplatek k odvozu za každý další 1 km | t | 2718.0564 |  | 0 | 0 | 0 | 15.9 | 43217.1 | 15 | 0 | 0 | 0 | 0 | 0 |  | RTS 20/ I | RTS 20/ I | 0 | 0 |  | Práce |  |  |  | POL1_
83 | 979082111R00 | Vnitrostaveništní doprava suti do 10 m | t | 143.0556 |  | 0 | 0 | 0 | 317.5 | 45420.15 | 15 | 0 | 0 | 0 | 0 | 0 |  | RTS 20/ I | RTS 20/ I | 0.942 | 134.76 |  | Práce |  |  |  | POL1_
84 | 979082121R00 | Příplatek k vnitrost. dopravě suti za dalších 5 m | t | 572.2224 |  | 0 | 0 | 0 | 35.4 | 20256.67 | 15 | 0 | 0 | 0 | 0 | 0 |  | RTS 20/ I | RTS 20/ I | 0.105 | 60.08 |  | Práce |  |  |  | POL1_
85 | 979990001R00 | Poplatek za skládku stavební suti | t | 143.0556 |  | 0 | 0 | 0 | 300 | 42916.68 | 15 | 0 | 0 | 0 | 0 | 0 |  | RTS 20/ I | RTS 20/ I | 0 | 0 |  | Práce |  |  |  | POL1_
86 | 979093111R00 | Uložení suti na skládku bez zhutnění | t | 143.0556 |  | 0 | 0 | 0 | 10.4 | 1487.78 | 15 | 0 | 0 | 0 | 0 | 0 |  | RTS 20/ I | RTS 20/ I | 0.006 | 0.86 |  | Práce |  |  |  | POL1_
87 | 212711110U00 | Trativod bet trouba DN 80 bez lože | m | 118 |  | 0 | 0 | 0 | 174 | 20532 | 15 | 0 | 0.0412 | 4.86 | 0 | 0 |  | Vlastní | Indiv | 0 | 0 |  | Práce |  |  |  | POL1_1
|  | 15+7,5+7,5+2+21+15 |  | 68 | [22 empty] | VV | 0
|  | 50 |  | 50 | [22 empty] | VV | 0
88 | 763581802R00 | Demontáž podhledů | m2 | 263.85 |  | 0 | 0 | 0 | 114 | 30078.9 | 15 | 0 | 0 | 0 | 0.004 | 1.06 |  | Vlastní | Indiv | 0.41 | 108.18 |  | Práce |  |  |  | POL1_7
|  | 90,63+56,67 |  | 147.3 | [22 empty] | VV | 0
|  | 57,43+59,12 |  | 116.55 | [22 empty] | VV | 0
89 | 90001 | Vybourání vnějších výplní otvorů vč.likvidace | m2 | 452.765 |  | 0 | 0 | 0 | 500 | 226382.5 | 15 | 0 | 0 | 0 | 0 | 0 |  | Vlastní | Indiv | 0 | 0 |  | Práce |  |  |  | POL1_1
|  | 0,88*1,5*22+0,95*2,4*11+(1,2*2+4,55)*2,6*2+1,8*0,5+3,6*0,5*4+1*0,5*2+1*0,5 |  | 99.86 | [22 empty] | VV | 0
|  | 0,88*1,5*22+0,95*2,4*11+1*1,5*2+1,8*0,5+7,325*2,6+1,65*2,6+12,275*2,6 |  | 113.27 | [22 empty] | VV | 0
|  | 0,88*1,5*22+0,95*2,4*11+1*1,5*2+1,8*0,45+12,275*2,6+(1,2*2+4,55)*2,6*2*2 |  | 162.13 | [22 empty] | VV | 0
|  | 3,9*1,1*5+1,8*0,45+(7,325+1,65+12,275)*2,6 |  | 77.51 | [22 empty] | VV | 0
90 | 90002 | Demontáž bleskosvodu vč.likvidace | ks | 1 |  | 0 | 0 | 0 | 3000 | 3000 | 15 | 0 | 0 | 0 | 0 | 0 |  | Vlastní | Indiv | 0 | 0 |  | Práce |  |  |  | POL1_1
91 | 90003 | Odstranění mřížek vč.likvidace | ks | 3 |  | 0 | 0 | 0 | 500 | 1500 | 15 | 0 | 0 | 0 | 0 | 0 |  | Vlastní | Indiv | 0 | 0 |  | Práce |  |  |  | POL1_1
|  | 1200/500 : 3 |  | 3 | [22 empty] | VV | 0
92 | 90004 | Odstranění odvětrání vč.likvidace | ks | 36 |  | 0 | 0 | 0 | 250 | 9000 | 15 | 0 | 0 | 0 | 0 | 0 |  | Vlastní | Indiv | 0 | 0 |  | Práce |  |  |  | POL1_1
|  | 31+5 |  | 36 | [22 empty] | VV | 0
93 | 90005 | Odstranění zateplení stěn vč.likvidace | m2 | 124.85 |  | 0 | 0 | 0 | 95 | 11860.75 | 15 | 0 | 0 | 0 | 0 | 0 |  | Vlastní | Indiv | 0 | 0 |  | Práce |  |  |  | POL1_1
|  | 11,35*11 |  | 124.85 | [22 empty] | VV | 0
94 | 90006 | Odstranění balkónových zástěn vč.likvidace | ks | 24 |  | 0 | 0 | 0 | 1000 | 24000 | 15 | 0 | 0 | 0 | 0 | 0 |  | Vlastní | Indiv | 0 | 0 |  | Práce |  |  |  | POL1_1
|  | 8*3 |  | 24 | [22 empty] | VV | 0
95 | 90007 | Odstranění drobných zám.výrobků vč.likvidace | ks | 3 |  | 0 | 0 | 0 | 200 | 600 | 15 | 0 | 0 | 0 | 0 | 0 |  | Vlastní | Indiv | 0 | 0 |  | Práce |  |  |  | POL1_1
96 | 90008 | Posunutí sloupku oplocení, branky | ks | 1 |  | 0 | 0 | 0 | 1000 | 1000 | 15 | 0 | 0 | 0 | 0 | 0 |  | Vlastní | Indiv | 0 | 0 |  | Práce |  |  |  | POL1_1
97 | 90009 | Revizní šachty travivodu | ks | 10 |  | 0 | 0 | 0 | 2500 | 25000 | 15 | 0 | 0 | 0 | 0 | 0 |  | Vlastní | Indiv | 0 | 0 |  | Práce |  |  |  | POL1_1
98 | 90011 | Přebroušní ocel.kce, nový nátěr | soub | 1 |  | 0 | 0 | 0 | 50000 | 50000 | 15 | 0 | 0 | 0 | 0 | 0 |  | Vlastní | Indiv | 0 | 0 |  | Práce |  |  |  | POL1_1
99 | 90012 | Detail pro žaluzie | m | 111.15 |  | 0 | 0 | 0 | 500 | 55575 | 15 | 0 | 0 | 0 | 0 | 0 |  | Vlastní | Indiv | 0 | 0 |  | Práce |  |  |  | POL1_1
|  | 2,7*27+3,9*5+3,75*5 |  | 111.15 | [22 empty] | VV | 0
100 | 90013 | Detail atika - OSB deska+strukturovaná rohož | m | 55.5 |  | 0 | 0 | 0 | 500 | 27750 | 15 | 0 | 0 | 0 | 0 | 0 |  | Vlastní | Indiv | 0 | 0 |  | Práce |  |  |  | POL1_1
101 | 90014 | Detail vikýře u okapu - cementotřísk.deska tl.20mm nátěr fasádní | m | 43 |  | 0 | 0 | 0 | 500 | 21500 | 15 | 0 | 0 | 0 | 0 | 0 |  | Vlastní | Indiv | 0 | 0 |  | Práce |  |  |  | POL1_1
102 | 90015 | Detail parapetu u vikýře - klín+OSB deska | m | 43 |  | 0 | 0 | 0 | 400 | 17200 | 15 | 0 | 0 | 0 | 0 | 0 |  | Vlastní | Indiv | 0 | 0 |  | Práce |  |  |  | POL1_1
103 | 90031 | Venkovní žaluzie Al C80, elektricky ovládané, D+M J01, popis viz výpis výrobků | ks | 27 |  | 0 | 0 | 0 | 10000 | 270000 | 15 | 0 | 0 | 0 | 0 | 0 |  | Vlastní | Indiv | 0 | 0 |  | Práce |  |  |  | POL1_1
104 | 90032 | Venkovní žaluzie Al C80, elektricky ovládané, D+M J02, popis viz výpis výrobků | ks | 5 |  | 0 | 0 | 0 | 6500 | 32500 | 15 | 0 | 0 | 0 | 0 | 0 |  | Vlastní | Indiv | 0 | 0 |  | Práce |  |  |  | POL1_1
105 | 90033 | Venkovní žaluzie Al C80, elektricky ovládané, D+M J03, popis viz výpis výrobků | ks | 5 |  | 0 | 0 | 0 | 6000 | 30000 | 15 | 0 | 0 | 0 | 0 | 0 |  | Vlastní | Indiv | 0 | 0 |  | Práce |  |  |  | POL1_1
Díl: | 99 | Staveništní přesun hmot |  |  |  | 0 |  | 0 |  | 261603.46 |  | 0 |  | 0 |  | 0 |  |  |  |  | 627.04 | [5 empty] | DIL
106 | 999281211R00 | Přesun hmot, opravy vněj. plášťů výšky do 25 m | t | 334.9596 |  | 0 | 0 | 0 | 781 | 261603.46 | 15 | 0 | 0 | 0 | 0 | 0 |  | RTS 20/ I | RTS 20/ I | 1.872 | 627.04 |  | Práce |  |  |  | POL1_
Díl: | 711 | Izolace proti vodě |  |  |  | 0 |  | 152471.79 |  | 136896.61 |  | 0 |  | 3.58 |  | 0 |  |  |  |  | 232.19 | [5 empty] | DIL
107 | 711132311R00 | Prov. izolace nopovou fólií svisle, vč.uchyc.prvků | m2 | 144.009 |  | 0 | 47.8 | 6883.63 | 168.2 | 24222.31 | 15 | 0 | 8e-05 | 0.01 | 0 | 0 |  | RTS 20/ I | RTS 20/ I | 0.34 | 48.96 |  | Práce |  |  |  | POL1_7
|  | 48,195*0,6 |  | 28.92 | [22 empty] | VV | 0
|  | (12,55*2+7,8+7,2+2,15+21,69)*1,8 |  | 115.09 | [22 empty] | VV | 0
108 | 711491272RZ1 | Izolace tlaková, ochranná textilie svislá včetně dodávky textilie | m2 | 175.979 |  | 0 | 28.97 | 5098.11 | 72.03 | 12675.77 | 15 | 0 | 0.00052 | 0.09 | 0 | 0 |  | RTS 18/ I | RTS 17/ I | 0.196 | 34.49 |  | Práce |  |  |  | POL1_7
|  | 144,009 |  | 144.01 | [22 empty] | VV | 0
|  | (12,55*2+7,8+7,2+2,15+21,69)*0,5 |  | 31.97 | [22 empty] | VV | 0
109 | 998711101R00 | Přesun hmot pro izolace proti vodě, výšky do 6 m | t | 0.13471 |  | 0 | 0 | 0 | 969 | 130.53 | 15 | 0 | 0 | 0 | 0 | 0 |  | RTS 20/ I | RTS 20/ I | 1.567 | 0.21 |  | Práce |  |  |  | POL1_
110 | 71101 | Hydroizolační a difúzní fólie z kašír.polyethylenu vč.lepidla | m2 | 108.78 |  | 0 | 0 | 0 | 295 | 32090.1 | 15 | 0 | 0 | 0 | 0 | 0 |  | Vlastní | Indiv | 0 | 0 |  | Práce |  |  |  | POL1_1
|  | 4,79+4,96*10+4,79+4,96*10 |  | 108.78 | [22 empty] | VV | 0
111 | 711150016RA0 | Izolace proti vodě svislá přitavená, 1x | m2 | 240.9925 |  | 0 | 272.52 | 65675.28 | 149.48 | 36023.56 | 15 | 0 | 0.00779 | 1.88 | 0 | 0 |  | RTS 20/ I | RTS 20/ I | 0.32745 | 78.91 |  | Agregovaná položka |  |  |  | POL2_7
|  | 144,009 |  | 144.01 | [22 empty] | VV | 0
|  | 96,9835 |  | 96.98 | [22 empty] | VV | 0
112 | 711150026RA0 | Izolace proti vodě svislá přitavená, 2x | m2 | 96.9835 |  | 0 | 583.58 | 56597.63 | 327.42 | 31754.34 | 15 | 0 | 0.0162 | 1.57 | 0 | 0 |  | RTS 20/ I | RTS 20/ I | 0.71789 | 69.62 |  | Agregovaná položka |  |  |  | POL2_7
|  | 47,445*0,3+11,67*2*2+7,46*1+28,61*1 |  | 96.98 | [22 empty] | VV | 0
113 | 28323110R | Fólie nopová | m2 | 158.4099 |  | 0 | 115 | 18217.14 | 0 | 0 | 15 | 0 | 0.0002 | 0.03 | 0 | 0 | SPCM | RTS 20/ I | RTS 20/ I | 0 | 0 |  | Specifikace |  |  |  | POL3_7
|  | 144,009*1,1 |  | 158.41 | [22 empty] | VV | 0
Díl: | 713 | Izolace tepelné |  |  |  | 0 |  | 595228.93 |  | 214648.74 |  | 0 |  | 5.27 |  | 0 |  |  |  |  | 448.85 | [5 empty] | DIL
114 | 713111111RT1 | Izolace tepelné stropů vrchem kladené volně 1 vrstva - materiál ve specifikaci | m2 | 80.1 |  | 0 | 0 | 0 | 44.5 | 3564.45 | 15 | 0 | 0 | 0 | 0 | 0 |  | RTS 20/ I | RTS 20/ I | 0.09 | 7.21 |  | Práce |  |  |  | POL1_7
115 | 713111130RT1 | Izolace tepelné stropů, vložené mezi krokve 1 vrstva - materiál ve specifikaci | m2 | 442.23 |  | 0 | 5.24 | 2317.29 | 88.06 | 38942.77 | 15 | 0 | 0.00038 | 0.17 | 0 | 0 |  | RTS 20/ I | RTS 20/ I | 0.231 | 102.16 |  | Práce |  |  |  | POL1_7
|  | 90,63+127,08 |  | 217.71 | [22 empty] | VV | 0
|  | 137,03+87,49 |  | 224.52 | [22 empty] | VV | 0
116 | 713111130RT2 | Izolace tepelné stropů, vložené mezi krokve 2 vrstvy - materiál ve specifikaci | m2 | 299.97 |  | 0 | 5.24 | 1571.84 | 176.26 | 52872.71 | 15 | 0 | 0.00053 | 0.16 | 0 | 0 |  | RTS 20/ I | RTS 20/ I | 0.362 | 108.59 |  | Práce |  |  |  | POL1_7
|  | 114,05+90,63 |  | 204.68 | [22 empty] | VV | 0
|  | 56,67+38,62 |  | 95.29 | [22 empty] | VV | 0
117 | 713111211RK2 | Montáž parozábrany spodem s přelepením spojů vč.dodávky | m2 | 338.375 |  | 0 | 31.68 | 10719.72 | 88.82 | 30054.47 | 15 | 0 | 0.00014 | 0.05 | 0 | 0 |  | RTS 20/ I | RTS 20/ I | 0.18 | 60.91 |  | Práce |  |  |  | POL1_0
|  | 90,63+127,08+56,67+38,62 |  | 313 | [22 empty] | VV | 0
|  | 25,375 |  | 25.38 | [22 empty] | VV | 0
118 | 713121111R00 | Izolace tepelná podlah na sucho, jednovrstvá | m2 | 168.31 |  | 0 | 0 | 0 | 39.6 | 6665.08 | 15 | 0 | 0 | 0 | 0 | 0 |  | RTS 20/ I | RTS 20/ I | 0.08 | 13.46 |  | Práce |  |  |  | POL1_7
|  | 57,43+59,12+51,76 |  | 168.31 | [22 empty] | VV | 0
119 | 713131130R00 | Izolace tepelná stěn vložením do konstrukce | m2 | 25.375 |  | 0 | 5.24 | 132.97 | 78.26 | 1985.85 | 15 | 0 | 0.00023 | 0.01 | 0 | 0 |  | RTS 20/ I | RTS 20/ I | 0.161 | 4.09 |  | Práce |  |  |  | POL1_7
|  | 4*2,3*5-3,75*1,1*5 |  | 25.38 | [22 empty] | VV | 0
120 | 713131131R00 | Izolace tepelná stěn lepením | m2 | 144.009 |  | 0 | 33.66 | 4847.34 | 138.34 | 19922.21 | 15 | 0 | 0.003 | 0.43 | 0 | 0 |  | RTS 20/ I | RTS 20/ I | 0.212 | 30.53 |  | Práce |  |  |  | POL1_7
|  | 48,195*0,6 |  | 28.92 | [22 empty] | VV | 0
|  | (12,55*2+7,8+7,2+2,15+21,69)*1,8 |  | 115.09 | [22 empty] | VV | 0
121 | 713141123R00 | Izolace tepelná stropů vrchem lepená | m2 | 108.78 |  | 0 | 22.44 | 2441.02 | 59.36 | 6457.18 | 15 | 0 | 0.002 | 0.22 | 0 | 0 |  | RTS 20/ I | RTS 20/ I | 0.12 | 13.05 |  | Práce |  |  |  | POL1_7
|  | 108,78 |  | 108.78 | [22 empty] | VV | 0
122 | 713141125R00 | Izolace tepelná střech, desky, na lepidlo PUK | m2 | 264.11 |  | 0 | 45.37 | 11982.67 | 79.13 | 20899.02 | 15 | 0 | 0.00033 | 0.09 | 0 | 0 |  | RTS 20/ I | RTS 20/ I | 0.16 | 42.26 |  | Práce |  |  |  | POL1_7
|  | 137,03+127,08 |  | 264.11 | [22 empty] | VV | 0
123 | 713191100RT9 | Položení separační fólie včetně dodávky fólie PE | m2 | 168.31 |  | 0 | 6.39 | 1075.5 | 34.61 | 5825.21 | 15 | 0 | 1e-05 | 0 | 0 | 0 |  | RTS 20/ I | RTS 20/ I | 0.07 | 11.78 |  | Práce |  |  |  | POL1_7
|  | 57,43+59,12+51,76 |  | 168.31 | [22 empty] | VV | 0
124 | 998713102R00 | Přesun hmot pro izolace tepelné, výšky do 12 m | t | 5.2517 |  | 0 | 0 | 0 | 1011 | 5309.51 | 15 | 0 | 0 | 0 | 0 | 0 |  | RTS 20/ I | RTS 20/ I | 1.831 | 9.62 |  | Práce |  |  |  | POL1_
125 | 713111215RK3 | Montáž parozábrany krovů s přelepením spojů prováděnou z exteriéru vč.dodávky | m2 | 251.08 |  | 0 | 31.78 | 7979.32 | 88.22 | 22150.28 | 15 | 0 | 0.00014 | 0.04 | 0 | 0 |  | Vlastní | Indiv | 0.18 | 45.19 |  | Práce |  |  |  | POL1_0
|  | 114,05+137,03 |  | 251.08 | [22 empty] | VV | 0
126 | 283754601R | Polystyren extrudovaný XPS 600 x 1250 mm | m3 | 19.0092 |  | 0 | 3625 | 68908.35 | 0 | 0 | 15 | 0 | 0.035 | 0.67 | 0 | 0 | SPCM | RTS 20/ I | RTS 20/ I | 0 | 0 |  | Specifikace |  |  |  | POL3_7
|  | 144,009*0,12*1,1 |  | 19.01 | [22 empty] | VV | 0
127 | 28375972R | Deska - klín spádový EPS 150 S Stabil | m3 | 3.5897 |  | 0 | 3660 | 13138.3 | 0 | 0 | 15 | 0 | 0.025 | 0.09 | 0 | 0 | SPCM | RTS 20/ I | RTS 20/ I | 0 | 0 |  | Specifikace |  |  |  | POL3_7
|  | 108,78*0,03*1,1 |  | 3.59 | [22 empty] | VV | 0
128 | 28376501R | Deska izolační PIR-pro střechy 1250x2500x100mm | m2 | 290.521 |  | 0 | 544 | 158043.42 | 0 | 0 | 15 | 0 | 0.003 | 0.87 | 0 | 0 | SPCM | RTS 20/ I | RTS 20/ I | 0 | 0 |  | Specifikace |  |  |  | POL3_7
|  | 264,11*1,1 |  | 290.52 | [22 empty] | VV | 0
129 | 631508591R | Pás izolační minerální (hm.větší 55kg/m3) tl.50mm | m2 | 239.481 |  | 0 | 88.4 | 21170.12 | 0 | 0 | 15 | 0 | 0.0006 | 0.14 | 0 | 0 | SPCM | RTS 20/ I | RTS 20/ I | 0 | 0 |  | Specifikace |  |  |  | POL3_7
|  | 217,71*1,1 |  | 239.48 | [22 empty] | VV | 0
130 | 631508593R | Pás izolační skelná vata (0,036W/(m*K)) tl.120mm | m2 | 225.148 |  | 0 | 212.5 | 47843.95 | 0 | 0 | 15 | 0 | 0.00144 | 0.32 | 0 | 0 | SPCM | RTS 20/ I | RTS 20/ I | 0 | 0 |  | Specifikace |  |  |  | POL3_7
|  | 204,68*1,1 |  | 225.15 | [22 empty] | VV | 0
131 | 6315085941R | Pás izolační I(0,036W/(m*K)) tl.140mm | m2 | 27.9125 |  | 0 | 248 | 6922.3 | 0 | 0 | 15 | 0 | 0.00168 | 0.05 | 0 | 0 | SPCM | RTS 20/ I | RTS 20/ I | 0 | 0 |  | Specifikace |  |  |  | POL3_7
|  | 25,375*1,1 |  | 27.91 | [22 empty] | VV | 0
132 | 6315085951R | Pás izolační skelná vata (0,036W/(m*K)) tl.160mm | m2 | 544.72 |  | 0 | 282.5 | 153883.4 | 0 | 0 | 15 | 0 | 0.00192 | 1.05 | 0 | 0 | SPCM | RTS 20/ I | RTS 20/ I | 0 | 0 |  | Specifikace |  |  |  | POL3_7
|  | 95,29*1,1*2 |  | 209.64 | [22 empty] | VV | 0
|  | 224,52*1,1 |  | 246.97 | [22 empty] | VV | 0
|  | 80,1*1,1 |  | 88.11 | [22 empty] | VV | 0
133 | 631508607R | Pás izolační skelná vata (0,036W/(m*K)) tl.200mm | m2 | 225.148 |  | 0 | 265 | 59664.22 | 0 | 0 | 15 | 0 | 0.0024 | 0.54 | 0 | 0 | SPCM | RTS 20/ I | RTS 20/ I | 0 | 0 |  | Specifikace |  |  |  | POL3_7
|  | 204,68*1,1 |  | 225.15 | [22 empty] | VV | 0
134 | 63151434R | Deska z minerální vlny tl. 20 mm | m2 | 185.141 |  | 0 | 122 | 22587.2 | 0 | 0 | 15 | 0 | 0.002 | 0.37 | 0 | 0 | SPCM | RTS 20/ I | RTS 20/ I | 0 | 0 |  | Specifikace |  |  |  | POL3_7
|  | 168,31*1,1 |  | 185.14 | [22 empty] | VV | 0
Díl: | 762 | Konstrukce tesařské |  |  |  | 0 |  | 238975.99 |  | 597657 |  | 0 |  | 22.06 |  | 0 |  |  |  |  | 934.53 | [5 empty] | DIL
135 | 762132135R00 | Montáž bednění stěn, prkna hoblovaná 32 mm P+D | m2 | 77.425 |  | 0 | 3.7 | 286.47 | 93.3 | 7223.75 | 15 | 0 | 0.00016 | 0.01 | 0 | 0 |  | RTS 20/ I | RTS 20/ I | 0.176 | 13.63 |  | Práce |  |  |  | POL1_0
|  | 6*2+43*2,5-3,9*1,1*5-3,75*1,1*5 |  | 77.42 | [22 empty] | VV | 0
136 | 762332110R00 | Montáž vázaných krovů pravidelných do 120 cm2 | m | 50 |  | 0 | 5.9 | 295 | 165.6 | 8280 | 15 | 0 | 0.00099 | 0.05 | 0 | 0 |  | RTS 20/ I | RTS 20/ I | 0.262 | 13.1 |  | Práce |  |  |  | POL1_7
137 | 762332120R00 | Montáž vázaných krovů pravidelných do 224 cm2 | m | 244 |  | 0 | 5.9 | 1439.6 | 223.6 | 54558.4 | 15 | 0 | 0.00099 | 0.24 | 0 | 0 |  | RTS 20/ I | RTS 20/ I | 0.361 | 88.08 |  | Práce |  |  |  | POL1_7
|  | 6,1*40 |  | 244 | [22 empty] | VV | 0
138 | 762341210RT2 | Montáž bednění střech rovných, prkna hrubá na sraz včetně dodávky řeziva, prkna tl. 24 mm | m2 | 1303.14 |  | 0 | 132.52 | 172692.11 | 129.98 | 169382.14 | 15 | 0 | 0.01452 | 18.92 | 0 | 0 |  | RTS 20/ I | RTS 20/ I | 0.27 | 351.85 |  | Práce |  |  |  | POL1_7
|  | 114,05*2+90,63*2+137,03*2+127,08*2+56,67*2+87,49*2+38,62*2 |  | 1303.14 | [22 empty] | VV | 0
139 | 762342204RT4 | Montáž laťování střech, svislé, vzdálenost 100 cm včetně dodávky řeziva, latě 6/6 cm | m2 | 651.48 |  | 0 | 16.82 | 10957.89 | 28.48 | 18554.15 | 15 | 0 | 0.00145 | 0.94 | 0 | 0 |  | RTS 19/ II | RTS 19/ II | 0.055 | 35.83 |  | Práce |  |  |  | POL1_7
|  | 114,05+90,63+137,03+127,08+56,67+87,4+38,62 |  | 651.48 | [22 empty] | VV | 0
140 | 762395000R00 | Spojovací a ochranné prostředky pro střechy | m3 | 5.94 |  | 0 | 1343 | 7977.42 | 0 | 0 | 15 | 0 | 0.02357 | 0.14 | 0 | 0 |  | RTS 20/ I | RTS 20/ I | 0 | 0 |  | Práce |  |  |  | POL1_7
|  | 0,1*0,1*50*1,1 |  | 0.55 | [22 empty] | VV | 0
|  | 5,39 |  | 5.39 | [22 empty] | VV | 0
141 | 783782205R00 | Nátěr tesařských konstrukcí 2x impregnovaný | m2 | 2606.28 |  | 0 | 7.67 | 19990.17 | 58.53 | 152545.57 | 15 | 0 | 0.00016 | 0.42 | 0 | 0 |  | RTS 20/ I | RTS 20/ I | 0.15 | 390.94 |  | Práce |  |  |  | POL1_7
|  | 1303,14*2 |  | 2606.28 | [22 empty] | VV | 0
142 | 998762103R00 | Přesun hmot pro tesařské konstrukce, výšky do 24 m | t | 22.0638 |  | 0 | 0 | 0 | 1507 | 33250.19 | 15 | 0 | 0 | 0 | 0 | 0 |  | RTS 20/ I | RTS 20/ I | 1.863 | 41.1 |  | Práce |  |  |  | POL1_
143 | 76201 | Dodávka řeziva vč.nátěru | m3 | 5.94 |  | 0 | 0 | 0 | 8000 | 47520 | 15 | 0 | 0 | 0 | 0 | 0 |  | Vlastní | Indiv | 0 | 0 |  | Práce |  |  |  | POL1_1
144 | 76202 | OK krovu vč.požadované povrch.úpravy, D+M | kg | 1541.2 |  | 0 | 0 | 0 | 69 | 106342.8 | 15 | 0 | 0 | 0 | 0 | 0 |  | Vlastní | Indiv | 0 | 0 |  | Práce |  |  |  | POL1_1
145 | 60726017.AR | Deska dřevoštěpková OSB 3 N - 4PD tl. 25 mm | m2 | 85.1675 |  | 0 | 297.5 | 25337.33 | 0 | 0 | 15 | 0 | 0.0157 | 1.34 | 0 | 0 | SPCM | RTS 20/ I | RTS 20/ I | 0 | 0 |  | Specifikace |  |  |  | POL3_7
|  | 77,425*1,1 |  | 85.17 | [22 empty] | VV | 0
Díl: | 764 | Konstrukce klempířské |  |  |  | 0 |  | 876405.86 |  | 1124826.55 |  | 0 |  | 15.43 |  | 0 |  |  |  |  | 1575.98 | [5 empty] | DIL
146 | 764211441R00 | Krytina hladká z Ti Zn, svitky š. 500 mm | m2 | 716.727 |  | 0 | 925.12 | 663058.48 | 806.88 | 578312.68 | 15 | 0 | 0.01833 | 13.14 | 0 | 0 |  | RTS 20/ I | RTS 20/ I | 1.5052 | 1078.82 |  | Práce |  |  |  | POL1_7
|  | 137,03+127,08+56,67+87,49+114,05+90,63+38,62 |  | 651.57 | [22 empty] | VV | 0
|  | 651,57*0,1 |  | 65.16 | [22 empty] | VV | 0
147 | 764223420R00 | Oplechování okapů Ti Zn, rš 200 mm | m | 121 |  | 0 | 373.11 | 45146.31 | 386.89 | 46813.69 | 15 | 0 | 0.0044 | 0.53 | 0 | 0 |  | RTS 20/ I | RTS 20/ I | 0.7918 | 95.81 |  | Práce |  |  |  | POL1_7
148 | 764252403R00 | Žlaby Ti Zn plech, podokapní půlkruhové, rš 330 mm | m | 63 |  | 0 | 289.12 | 18214.56 | 252.88 | 15931.44 | 15 | 0 | 0.003 | 0.19 | 0 | 0 |  | RTS 20/ I | RTS 20/ I | 0.47016 | 29.62 |  | Práce |  |  |  | POL1_7
149 | 764252407R00 | Žlaby Ti Zn plech, podokapní půlkruhové, rš 500 mm | m | 48 |  | 0 | 428.25 | 20556 | 322.75 | 15492 | 15 | 0 | 0.00425 | 0.2 | 0 | 0 |  | RTS 20/ I | RTS 20/ I | 0.59277 | 28.45 |  | Práce |  |  |  | POL1_7
150 | 764510440R00 | Oplechování parapetů včetně rohů Ti Zn, rš 250 mm | m | 26.07 |  | 0 | 198.65 | 5178.81 | 443.35 | 11558.13 | 15 | 0 | 0.00299 | 0.08 | 0 | 0 |  | RTS 20/ I | RTS 20/ I | 0.87345 | 22.77 |  | Práce |  |  |  | POL1_7
|  | 1,25*3 |  | 3.75 | [22 empty] | VV | 0
|  | 4,31*3 |  | 12.93 | [22 empty] | VV | 0
|  | 2,21*3 |  | 6.63 | [22 empty] | VV | 0
|  | 0,92*3 |  | 2.76 | [22 empty] | VV | 0
151 | 764510450R00 | Oplechování parapetů včetně rohů Ti Zn, rš 330 mm | m | 23.16 |  | 0 | 256.32 | 5936.37 | 427.68 | 9905.07 | 15 | 0 | 0.00341 | 0.08 | 0 | 0 |  | RTS 20/ I | RTS 20/ I | 0.845 | 19.57 |  | Práce |  |  |  | POL1_7
|  | 1,72+0,92*2 |  | 3.56 | [22 empty] | VV | 0
|  | 3,52*4 |  | 14.08 | [22 empty] | VV | 0
|  | 0,92*6 |  | 5.52 | [22 empty] | VV | 0
152 | 764510460R00 | Oplechování parapetů včetně rohů Ti Zn, rš 400 mm | m | 71.54 |  | 0 | 304.31 | 21770.34 | 445.69 | 31884.66 | 15 | 0 | 0.00379 | 0.27 | 0 | 0 |  | RTS 20/ I | RTS 20/ I | 0.877 | 62.74 |  | Práce |  |  |  | POL1_7
|  | 0,95*66 |  | 62.7 | [22 empty] | VV | 0
|  | 1,72*3 |  | 5.16 | [22 empty] | VV | 0
|  | 0,92*4 |  | 3.68 | [22 empty] | VV | 0
153 | 764510480R00 | Oplechování parapetů včetně rohů Ti Zn, rš 600 mm | m | 37.45 |  | 0 | 559.7 | 20960.77 | 482.3 | 18062.14 | 15 | 0 | 0.00529 | 0.2 | 0 | 0 |  | RTS 20/ I | RTS 20/ I | 0.942 | 35.28 |  | Práce |  |  |  | POL1_7
|  | 3,82*5 |  | 19.1 | [22 empty] | VV | 0
|  | 3,67*5 |  | 18.35 | [22 empty] | VV | 0
154 | 764530420R00 | Oplechování zdí z Ti Zn plechu, rš 330 mm | m | 50 |  | 0 | 247.87 | 12393.5 | 347.13 | 17356.5 | 15 | 0 | 0.00337 | 0.17 | 0 | 0 |  | RTS 20/ I | RTS 20/ I | 0.7251 | 36.26 |  | Práce |  |  |  | POL1_7
|  | 38+12 |  | 50 | [22 empty] | VV | 0
155 | 764530430R00 | Oplechování zdí z Ti Zn plechu, rš 400 mm | m | 14 |  | 0 | 296.91 | 4156.74 | 355.09 | 4971.26 | 15 | 0 | 0.00375 | 0.05 | 0 | 0 |  | RTS 20/ I | RTS 20/ I | 0.7412 | 10.38 |  | Práce |  |  |  | POL1_7
|  | 14 |  | 14 | [22 empty] | VV | 0
156 | 764530450R00 | Oplechování zdí z Ti Zn plechu, rš 635 mm | m | 55.5 |  | 0 | 555.56 | 30833.58 | 372.44 | 20670.42 | 15 | 0 | 0.00526 | 0.29 | 0 | 0 |  | RTS 20/ I | RTS 20/ I | 0.745 | 41.35 |  | Práce |  |  |  | POL1_7
157 | 764554402R00 | Odpadní trouby z Ti Zn plechu, kruhové, D 100 mm | m | 30 |  | 0 | 322.28 | 9668.4 | 278.72 | 8361.6 | 15 | 0 | 0.00262 | 0.08 | 0 | 0 |  | RTS 20/ I | RTS 20/ I | 0.526 | 15.78 |  | Práce |  |  |  | POL1_7
158 | 764554404R00 | Odpadní trouby z Ti Zn plechu, kruhové, D 150 mm | m | 40 |  | 0 | 463.3 | 18532 | 332.7 | 13308 | 15 | 0 | 0.00373 | 0.15 | 0 | 0 |  | RTS 20/ I | RTS 20/ I | 0.6195 | 24.78 |  | Práce |  |  |  | POL1_7
159 | 998764102R00 | Přesun hmot pro klempířské konstr., výšky do 12 m | t | 15.4299 |  | 0 | 0 | 0 | 1998 | 30828.96 | 15 | 0 | 0 | 0 | 0 | 0 |  | RTS 20/ I | RTS 20/ I | 4.82 | 74.37 |  | Práce |  |  |  | POL1_
160 | 76401 | Zatahovací pás rš 200-415mm | m | 309.9 |  | 0 | 0 | 0 | 350 | 108465 | 15 | 0 | 0 | 0 | 0 | 0 |  | Vlastní | Indiv | 0 | 0 |  | Práce |  |  |  | POL1_1
|  | 3,82*14 |  | 53.48 | [22 empty] | VV | 0
|  | 3,67*14 |  | 51.38 | [22 empty] | VV | 0
|  | 4,94*1 |  | 4.94 | [22 empty] | VV | 0
|  | 3,02*5 |  | 15.1 | [22 empty] | VV | 0
|  | 38+14+22 |  | 74 | [22 empty] | VV | 0
|  | 55,5*2 |  | 111 | [22 empty] | VV | 0
161 | 76402 | Odvětrání kanalizace nad střechou pr.150mm, D+M K39, popis viz výpis výrobků | ks | 5 |  | 0 | 0 | 0 | 800 | 4000 | 15 | 0 | 0 | 0 | 0 | 0 |  | Vlastní | Indiv | 0 | 0 |  | Práce |  |  |  | POL1_1
162 | 76409 | Systémový zatahovací plech TiZn rš 300mm, D+M K47, popis viz výpis výrobků | m | 121 |  | 0 | 0 | 0 | 410 | 49610 | 15 | 0 | 0 | 0 | 0 | 0 |  | Vlastní | Indiv | 0 | 0 |  | Práce |  |  |  | POL1_1
163 | 76410 | Podomítková krycí lišta a čelní lemování TiZn, D+M K52, popis viz výpis výrobků | m | 59 |  | 0 | 0 | 0 | 425 | 25075 | 15 | 0 | 0 | 0 | 0 | 0 |  | Vlastní | Indiv | 0 | 0 |  | Práce |  |  |  | POL1_1
164 | 76411 | Čelní lemování stř.krytiny s odvětráním rš 340mm D+M, K54, popis viz výpis výrobků | m | 22 |  | 0 | 0 | 0 | 510 | 11220 | 15 | 0 | 0 | 0 | 0 | 0 |  | Vlastní | Indiv | 0 | 0 |  | Práce |  |  |  | POL1_1
165 | 76412 | Systémový balkónový profil s okapničkou Al, D+M K56, popis viz výpis výrobků | m | 85 |  | 0 | 0 | 0 | 500 | 42500 | 15 | 0 | 0 | 0 | 0 | 0 |  | Vlastní | Indiv | 0 | 0 |  | Práce |  |  |  | POL1_1
166 | 76413 | Okapní ochranný větrací pás/mřížka proti ptákům D+M, K58, popis viz výpis výrobků | m | 242 |  | 0 | 0 | 0 | 250 | 60500 | 15 | 0 | 0 | 0 | 0 | 0 |  | Vlastní | Indiv | 0 | 0 |  | Práce |  |  |  | POL1_1
Díl: | 765 | Krytiny tvrdé |  |  |  | 0 |  | 189163.56 |  | 74058.9 |  | 0 |  | 0.42 |  | 0 |  |  |  |  | 166.29 | [5 empty] | DIL
167 | 765799310RO3 | Montáž fólie na krokve přibitím difúzní pojistná hydroizolace (PE fólie) | m2 | 284.78 |  | 0 | 19.63 | 5590.23 | 36.97 | 10528.32 | 15 | 0 | 0.00013 | 0.04 | 0 | 0 |  | RTS 18/ I | RTS 17/ I | 0.1 | 28.48 |  | Práce |  |  |  | POL1_7
|  | 114,05+80,1+90,63 |  | 284.78 | [22 empty] | VV | 0
168 | 765799313RO8 | Montáž fólie na bednění přibitím, přelepení spojů difúzní pojistná hydroizolace 210g/m2 | m2 | 651.57 |  | 0 | 62.13 | 40482.04 | 44.37 | 28910.16 | 15 | 0 | 0.00017 | 0.11 | 0 | 0 |  | RTS 17/ I | RTS 17/ I | 0.12 | 78.19 |  | Práce |  |  |  | POL1_7
|  | 114,05+90,63+137,03+127,08+56,67+87,49+38,62 |  | 651.57 | [22 empty] | VV | 0
169 | 765901108R00 | Strukturovaná rohož s vodotěsnou folií 380g/m2 | m2 | 651.57 |  | 0 | 219.61 | 143091.29 | 52.39 | 34135.75 | 15 | 0 | 0.00042 | 0.27 | 0 | 0 |  | RTS 20/ I | RTS 20/ I | 0.09 | 58.64 |  | Práce |  |  |  | POL1_7
|  | 114,05+90,63+137,03+127,08+56,67+87,49+38,62 |  | 651.57 | [22 empty] | VV | 0
170 | 998765102R00 | Přesun hmot pro krytiny tvrdé, výšky do 12 m | t | 0.42145 |  | 0 | 0 | 0 | 1150 | 484.67 | 15 | 0 | 0 | 0 | 0 | 0 |  | RTS 20/ I | RTS 20/ I | 2.329 | 0.98 |  | Práce |  |  |  | POL1_
Díl: | 766 | Konstrukce truhlářské |  |  |  | 0 |  | 0 |  | 8450 |  | 0 |  | 0 |  | 0 |  |  |  |  | 0 | [5 empty] | DIL
171 | 76601 | Nástěnné dřevěné madlo, D+M X01, popis viz výpis výrobků | m | 13 |  | 0 | 0 | 0 | 650 | 8450 | 15 | 0 | 0 | 0 | 0 | 0 |  | Vlastní | Indiv | 0 | 0 |  | Práce |  |  |  | POL1_1
Díl: | 767 | Konstrukce zámečnické |  |  |  | 0 |  | 0 |  | 337550 |  | 0 |  | 0 |  | 0 |  |  |  |  | 0 | [5 empty] | DIL
172 | 76707 | Zábradlí, D+M Z07, popis viz výpis výrobků | ks | 2 |  | 0 | 0 | 0 | 45000 | 90000 | 15 | 0 | 0 | 0 | 0 | 0 |  | Vlastní | Indiv | 0 | 0 |  | Práce |  |  |  | POL1_1
173 | 76708 | Exteriérová dělící příčka, D+M Z08, popis viz výpis výrobků | ks | 16 |  | 0 | 0 | 0 | 5000 | 80000 | 15 | 0 | 0 | 0 | 0 | 0 |  | Vlastní | Indiv | 0 | 0 |  | Práce |  |  |  | POL1_1
174 | 76709 | Exteriérová dělící příčka, D+M Z09, popis viz výpis výrobků | ks | 8 |  | 0 | 0 | 0 | 5000 | 40000 | 15 | 0 | 0 | 0 | 0 | 0 |  | Vlastní | Indiv | 0 | 0 |  | Práce |  |  |  | POL1_1
175 | 76720 | Nástěnné přídavné nerez madlo, D+M Z20, popis viz výpis výrobků | m | 13 |  | 0 | 0 | 0 | 500 | 6500 | 15 | 0 | 0 | 0 | 0 | 0 |  | Vlastní | Indiv | 0 | 0 |  | Práce |  |  |  | POL1_1
176 | 76721 | Liniové sněhové zachytače, D+M Z21, popis viz výpis výrobků | m | 124 |  | 0 | 0 | 0 | 300 | 37200 | 15 | 0 | 0 | 0 | 0 | 0 |  | Vlastní | Indiv | 0 | 0 |  | Práce |  |  |  | POL1_1
177 | 76725 | Fasádní větrací mřížka se žaluzií, D+M Z25, popis viz výpis výrobků | ks | 4 |  | 0 | 0 | 0 | 800 | 3200 | 15 | 0 | 0 | 0 | 0 | 0 |  | Vlastní | Indiv | 0 | 0 |  | Práce |  |  |  | POL1_1
178 | 76728 | Větrací mřížka 1800x500, D+M Z28, popis viz výpis výrobků | ks | 3 |  | 0 | 0 | 0 | 1000 | 3000 | 15 | 0 | 0 | 0 | 0 | 0 |  | Vlastní | Indiv | 0 | 0 |  | Práce |  |  |  | POL1_1
179 | 76731 | Zkrácení pole branky u fasády o tl.160mm Z31, popis viz výpis výrobků | ks | 1 |  | 0 | 0 | 0 | 1000 | 1000 | 15 | 0 | 0 | 0 | 0 | 0 |  | Vlastní | Indiv | 0 | 0 |  | Práce |  |  |  | POL1_1
180 | 76733 | L profil ocelový 100x120x4, D+M Z33, popis viz výpis výrobků | m | 99 |  | 0 | 0 | 0 | 750 | 74250 | 15 | 0 | 0 | 0 | 0 | 0 |  | Vlastní | Indiv | 0 | 0 |  | Práce |  |  |  | POL1_1
181 | 76734 | Revizní dvířka 500x500mm, D+M | ks | 3 |  | 0 | 0 | 0 | 800 | 2400 | 15 | 0 | 0 | 0 | 0 | 0 |  | Vlastní | Indiv | 0 | 0 |  | Práce |  |  |  | POL1_1
Díl: | 769 | Otvorové prvky z plastu |  |  |  | 0 |  | 0 |  | 1933000 |  | 0 |  | 0 |  | 0 |  |  |  |  | 0 | [5 empty] | DIL
182 | 76901 | Plast okno 1800x500, D+M W01, popis viz výpis výrobků | ks | 1 |  | 0 | 0 | 0 | 5000 | 5000 | 15 | 0 | 0 | 0 | 0 | 0 |  | Vlastní | Indiv | 0 | 0 |  | Práce |  |  |  | POL1_1
183 | 76902 | Plast okno 1000x500, D+M W02, popis viz výpis výrobků | ks | 2 |  | 0 | 0 | 0 | 3000 | 6000 | 15 | 0 | 0 | 0 | 0 | 0 |  | Vlastní | Indiv | 0 | 0 |  | Práce |  |  |  | POL1_1
184 | 76903 | Plast sestava 2x(880x1500)+1x(950x2400), D+M W03+DB1,DB1a,DB1b, popis viz výpis výrobků | ks | 33 |  | 0 | 0 | 0 | 25000 | 825000 | 15 | 0 | 0 | 0 | 0 | 0 |  | Vlastní | Indiv | 0 | 0 |  | Práce |  |  |  | POL1_1
185 | 76910 | Plast okno 1800x1000, D+M W10, popis viz výpis výrobků | ks | 3 |  | 0 | 0 | 0 | 10000 | 30000 | 15 | 0 | 0 | 0 | 0 | 0 |  | Vlastní | Indiv | 0 | 0 |  | Práce |  |  |  | POL1_1
186 | 76911 | Plast okno 1000x1500, D+M W11, popis viz výpis výrobků | ks | 4 |  | 0 | 0 | 0 | 8000 | 32000 | 15 | 0 | 0 | 0 | 0 | 0 |  | Vlastní | Indiv | 0 | 0 |  | Práce |  |  |  | POL1_1
187 | 76913 | Plast okno 1330x2600, D+M W13, popis viz výpis výrobků | ks | 2 |  | 0 | 0 | 0 | 20000 | 40000 | 15 | 0 | 0 | 0 | 0 | 0 |  | Vlastní | Indiv | 0 | 0 |  | Práce |  |  |  | POL1_1
188 | 76914-1 | Plast stěna 4390x2600, D+M W14/01, popis viz výpis výrobků | ks | 1 |  | 0 | 0 | 0 | 60000 | 60000 | 15 | 0 | 0 | 0 | 0 | 0 |  | Vlastní | Indiv | 0 | 0 |  | Práce |  |  |  | POL1_1
189 | 76914-2 | Plast stěna 4390x2600, D+M W14/02, popis viz výpis výrobků | ks | 1 |  | 0 | 0 | 0 | 60000 | 60000 | 15 | 0 | 0 | 0 | 0 | 0 |  | Vlastní | Indiv | 0 | 0 |  | Práce |  |  |  | POL1_1
190 | 76914a-1 | Plast okno 2290x2600, D+M W14a/01, popis viz výpis výrobků | ks | 1 |  | 0 | 0 | 0 | 30000 | 30000 | 15 | 0 | 0 | 0 | 0 | 0 |  | Vlastní | Indiv | 0 | 0 |  | Práce |  |  |  | POL1_1
191 | 76914a-2 | Plast okno 2290x2600, D+M W14a/02, popis viz výpis výrobků | ks | 1 |  | 0 | 0 | 0 | 30000 | 30000 | 15 | 0 | 0 | 0 | 0 | 0 |  | Vlastní | Indiv | 0 | 0 |  | Práce |  |  |  | POL1_1
192 | 76927 | Plast okno 3600x500, D+M W27, popis viz výpis výrobků | ks | 4 |  | 0 | 0 | 0 | 10000 | 40000 | 15 | 0 | 0 | 0 | 0 | 0 |  | Vlastní | Indiv | 0 | 0 |  | Práce |  |  |  | POL1_1
193 | 76932 | Plast okno 3900x1100, D+M W32, popis viz výpis výrobků | ks | 5 |  | 0 | 0 | 0 | 23000 | 115000 | 15 | 0 | 0 | 0 | 0 | 0 |  | Vlastní | Indiv | 0 | 0 |  | Práce |  |  |  | POL1_1
194 | 76933 | Plast okno 3750x1100, D+M W33, popis viz výpis výrobků | ks | 5 |  | 0 | 0 | 0 | 20000 | 100000 | 15 | 0 | 0 | 0 | 0 | 0 |  | Vlastní | Indiv | 0 | 0 |  | Práce |  |  |  | POL1_1
195 | 76934 | Plast stěna 4390x2000, D+M W34, popis viz výpis výrobků | ks | 1 |  | 0 | 0 | 0 | 45000 | 45000 | 15 | 0 | 0 | 0 | 0 | 0 |  | Vlastní | Indiv | 0 | 0 |  | Práce |  |  |  | POL1_1
196 | 76934a | Plast stěna 2290x2000, D+M W34A, popis viz výpis výrobků | ks | 1 |  | 0 | 0 | 0 | 25000 | 25000 | 15 | 0 | 0 | 0 | 0 | 0 |  | Vlastní | Indiv | 0 | 0 |  | Práce |  |  |  | POL1_1
197 | 76941 | Plast stěna 1300x2070-2600, D+M W41, popis viz výpis výrobků | ks | 1 |  | 0 | 0 | 0 | 16000 | 16000 | 15 | 0 | 0 | 0 | 0 | 0 |  | Vlastní | Indiv | 0 | 0 |  | Práce |  |  |  | POL1_1
198 | 76946 | Plast okno 1000x2600, D+M W46, popis viz výpis výrobků | ks | 6 |  | 0 | 0 | 0 | 6000 | 36000 | 15 | 0 | 0 | 0 | 0 | 0 |  | Vlastní | Indiv | 0 | 0 |  | Práce |  |  |  | POL1_1
199 | 76946a | Plast okno 1000x2600, D+M W46A, popis viz výpis výrobků | ks | 3 |  | 0 | 0 | 0 | 6000 | 18000 | 15 | 0 | 0 | 0 | 0 | 0 |  | Vlastní | Indiv | 0 | 0 |  | Práce |  |  |  | POL1_1
200 | 76961 | Plast sestava 4550x2600, D+M SK1, SK2, SK1A, SK2A, popis viz výpis výrobků | ks | 6 |  | 0 | 0 | 0 | 70000 | 420000 | 15 | 0 | 0 | 0 | 0 | 0 |  | Vlastní | Indiv | 0 | 0 |  | Práce |  |  |  | POL1_1
Díl: | 771 | Podlahy z dlaždic a obklady |  |  |  | 0 |  | 29899.88 |  | 356186.24 |  | 0 |  | 6.78 |  | 0 |  |  |  |  | 418.29 | [5 empty] | DIL
201 | 998771203R00 | Přesun hmot pro podlahy z dlaždic, výšky do 24 m | % | 1363.7965 |  | 0 | 0 | 0 | 8.1 | 11046.75 | 15 | 0 | 0 | 0 | 0 | 0 |  | RTS 20/ I | RTS 20/ I | 0 | 0 |  | Práce |  |  |  | POL1_
202 | 77101 | Dodávka dlažby 200x200x9 | m2 | 304.799 |  | 0 | 0 | 0 | 350 | 106679.65 | 15 | 0 | 0.0192 | 5.85 | 0 | 0 |  | Vlastní | Indiv | 0 | 0 |  | Práce |  |  |  | POL1_1
|  | (108,78+57,43+110,88)*1,1 |  | 304.8 | [22 empty] | VV | 0
203 | 77102 | Dodávka dlažby 450x450x10 | m2 | 66 |  | 0 | 0 | 0 | 450 | 29700 | 15 | 0 | 0 | 0 | 0 | 0 |  | Vlastní | Indiv | 0 | 0 |  | Práce |  |  |  | POL1_1
|  | 60*1,1 |  | 66 | [22 empty] | VV | 0
204 | 771570014RAI | Dlažba z dlaždic keramických, sokl do tmele, dlažba ve specifikaci | m2 | 337.09 |  | 0 | 88.7 | 29899.88 | 619.3 | 208759.84 | 15 | 0 | 0.00275 | 0.93 | 0 | 0 |  | RTS 20/ I | RTS 20/ I | 1.2409 | 418.29 |  | Agregovaná položka |  |  |  | POL2_7
|  | 60 |  | 60 | [22 empty] | VV | 0
|  | 4,79+4,96*10+4,79+4,96*10 |  | 108.78 | [22 empty] | VV | 0
|  | 57,43 |  | 57.43 | [22 empty] | VV | 0
|  | 59,12+51,76 |  | 110.88 | [22 empty] | VV | 0
Díl: | 784 | Malby |  |  |  | 0 |  | 3276.47 |  | 46854.31 |  | 0 |  | 0.17 |  | 0 |  |  |  |  | 80.48 | [5 empty] | DIL
205 | 784191101R00 | Penetrace podkladu univerzální | m2 | 605.341 |  | 0 | 4.16 | 2518.22 | 16.04 | 9709.67 | 15 | 0 | 7e-05 | 0.04 | 0 | 0 |  | RTS 20/ I | RTS 20/ I | 0.03248 | 19.66 |  | Práce |  |  |  | POL1_7
|  | 150,446+454,895 |  | 605.34 | [22 empty] | VV | 0
206 | 784195212R00 | Malba tekutá, bílá, 2 x | m2 | 150.446 |  | 0 | 5.04 | 758.25 | 50.36 | 7576.46 | 15 | 0 | 0.00016 | 0.02 | 0 | 0 |  | RTS 20/ I | RTS 20/ I | 0.10191 | 15.33 |  | Práce |  |  |  | POL1_7
|  | 63,416+87,03 |  | 150.45 | [22 empty] | VV | 0
207 | 784452213R00 | Malba sádrokartonových konstrukcích | m2 | 454.895 |  | 0 | 0 | 0 | 65 | 29568.18 | 15 | 0 | 0.00025 | 0.11 | 0 | 0 |  | Vlastní | Indiv | 0.1 | 45.49 |  | Práce |  |  |  | POL1_7
|  | 116,55+312,97+25,375 |  | 454.895 | [22 empty] | VV | 0
[25 empty] | 15 | 21
| Celkem |  |  |  |  | 0 | [18 empty] | 0 | 0 | SUM
Poznámky uchazeče k zadání
POPUZIV
END
Note on S6: Jedná se o informaci, zda se jedná o položku, která je do rozpočtu zadána z cenové soustavy RTS, nebo vlastní.
Note on T6: Jedná se o název CÚ, která je zadána u položky rozpočtu

## 01 10948_02-1 Pol
Položkový rozpočet | [26 empty] | #TypZaznamu#
S: | 10948 | Domov zvláštního určení Lutopecká 1422/1a,Kroměříž | [24 empty] | STA
O: | 01 | Snížení energetické náročnosti | [21 empty] | STA |  |  | OBJ
R: | 10948/02-1 | Solární soustava, ÚT, MaR - objekt A | [24 empty] | ROZ
P.č. | Číslo položky | Název položky | MJ | Množství | Cena / MJ | Celkem | Dodávka | Dodávka celk. | Montáž | Montáž celk. | DPH | Cena s DPH | Hmotnost / MJ | Hmotnost celk.(t) | Dem. hmotnost / MJ | Dem. hmotnost celk.(t) | Ceník | Cen. soustava / platnost | Cenová úroveň | Nhod / MJ | Nhod celk. | Dodavatel | Typ položky
Díl: | 34 | Stěny a příčky |  |  |  | 0 |  | 0 |  | 9975.13 |  | 0 |  | 0 |  | 0 |  |  |  |  | 13.13 | [5 empty] | DIL
1 | 954312202R00 | Opláštění z SDK,2.str.,do 500x500 mm,RF tl.12,5 mm | m | 12.5 |  | 0 | 0 | 0 | 798.01 | 9975.13 | 15 | 0 | 0 | 0 | 0 | 0 |  | RTS 20/ I | Indiv | 1.05 | 13.13 |  | Práce |  |  |  | POL1_1
|  | 12,5 : | [24 empty] | VV | 0
|  | 12,5 |  | 12.5 | [22 empty] | VV | 0
Díl: | 762 | Konstrukce tesařské |  |  |  | 0 |  | 0 |  | 52647 |  | 0 |  | 0 |  | 0 |  |  |  |  | 0 | [5 empty] | DIL
2 | 76202 | OK krovu vč.požadované povrch.úpravy, D+M vč.přesunu hmot | kg | 763 |  | 0 | 0 | 0 | 69 | 52647 | 15 | 0 | 0 | 0 | 0 | 0 |  | Vlastní | Indiv | 0 | 0 |  | Práce |  |  |  | POL1_1
Díl: | 34 | Stěny a příčky |  |  |  | 0 |  | 598.78 |  | 1400.33 |  | 0 |  | 0 |  | 0 |  |  |  |  | 2.48 | [5 empty] | DIL
3 | 342264101R00 | Osazení reviz. dvířek do SDK podhledu, do 0,25 m2 | kus | 2 |  | 0 | 0 | 0 | 624 | 1248 | 15 | 0 | 0 | 0 | 0 | 0 |  | RTS 20/ I | Indiv | 1.24 | 2.48 |  | Práce |  |  |  | POL1_1
|  | 2 : | [24 empty] | VV | 0
|  | 2 |  | 2 | [22 empty] | VV | 0
4 | 28349014R | Dvířka revizní plná SI 3030 rozměr 300x300 mm | kus | 2 |  | 0 | 299.39 | 598.78 | 0 | 0 | 15 | 0 | 0 | 0 | 0 | 0 | SPCM | RTS 20/ I | Indiv | 0 | 0 |  | Specifikace |  |  |  | POL3_0
|  | 2 : | [24 empty] | VV | 0
|  | 2 |  | 2 | [22 empty] | VV | 0
5 | 998766100 | Přesun hmot pro sádrokartonové konstr., výšky do 6 m | t | 0.17754 |  | 0 | 0 | 0 | 858 | 152.33 | 15 | 0 | 0 | 0 | 0 | 0 |  | Vlastní | Indiv | 0 | 0 |  | Práce |  |  |  | POL1_1
Díl: | 713 | Izolace tepelné |  |  |  | 0 |  | 42212.41 |  | 9039.87 |  | 0 |  | 0 |  | 0 |  |  |  |  | 19.01 | [5 empty] | DIL
6 | 722182001R00 | Montáž izolačních skruží na potrubí přímé DN 25 | m | 57.5 |  | 0 | 0 | 0 | 37 | 2127.5 | 15 | 0 | 0 | 0 | 0 | 0 |  | RTS 20/ I | Indiv | 0.082 | 4.72 |  | Práce |  |  |  | POL1_7
|  | 32,5+25 : | [24 empty] | VV | 0
|  | 57,5 |  | 57.5 | [22 empty] | VV | 0
7 | 631543-04 | Pouzdro potrubí izolační ze syntetického kaučuku, 22/19 mm | m | 34 |  | 0 | 273.5 | 9299 | 0 | 0 | 15 | 0 | 0 | 0 | 0 | 0 |  | Vlastní | Indiv | 0 | 0 |  | Specifikace |  |  |  | POL3_0
|  | 34 : | [24 empty] | VV | 0
|  | 34 |  | 34 | [22 empty] | VV | 0
8 | 631543-05 | Pouzdro potrubí izolační ze syntetického kaučuku, 28/19 mm | m | 26.5 |  | 0 | 328 | 8692 | 0 | 0 | 15 | 0 | 0 | 0 | 0 | 0 |  | Vlastní | Indiv | 0 | 0 |  | Specifikace |  |  |  | POL3_0
|  | 26,5 : | [24 empty] | VV | 0
|  | 26,5 |  | 26.5 | [22 empty] | VV | 0
9 | 722182004R00 | Montáž izolačních skruží na potrubí přímé DN 40 | m | 49 |  | 0 | 0 | 0 | 51.4 | 2518.6 | 15 | 0 | 0 | 0 | 0 | 0 |  | RTS 20/ I | Indiv | 0.114 | 5.59 |  | Práce |  |  |  | POL1_7
|  | 49 : | [24 empty] | VV | 0
|  | 49 |  | 49 | [22 empty] | VV | 0
10 | 631543-06 | Pouzdro potrubí izolační ze syntetického kaučuku, 35/19 mm | m | 51.5 |  | 0 | 382 | 19673 | 0 | 0 | 15 | 0 | 0 | 0 | 0 | 0 |  | Vlastní | Indiv | 0 | 0 |  | Specifikace |  |  |  | POL3_0
|  | 51,5 : | [24 empty] | VV | 0
|  | 51,5 |  | 51.5 | [22 empty] | VV | 0
11 | 713491111R00 | Izolace - montáž oplechování pevného - potrubí | m2 | 12 |  | 0 | 0 | 0 | 189.5 | 2274 | 15 | 0 | 0 | 0 | 0 | 0 |  | RTS 20/ I | Indiv | 0.374 | 4.49 |  | Práce |  |  |  | POL1_7
|  | 12 : | [24 empty] | VV | 0
|  | 12 |  | 12 | [22 empty] | VV | 0
12 | 713491112R00 | Izolace - montáž oplechování pevného - ohybů | m2 | 1.5 |  | 0 | 0 | 0 | 1356.99 | 2035.49 | 15 | 0 | 0 | 0 | 0 | 0 |  | RTS 20/ I | Indiv | 2.704 | 4.06 |  | Práce |  |  |  | POL1_7
|  | 1,5 : | [24 empty] | VV | 0
|  | 1,5 |  | 1.5 | [22 empty] | VV | 0
13 | 19421135R | Plech Al 99,5 1,00x1000x2000 mm | kg | 36.45 |  | 0 | 119.73 | 4364.16 | 0 | 0 | 15 | 0 | 0 | 0 | 0 | 0 | SPCM | RTS 20/ I | Indiv | 0 | 0 |  | Specifikace |  |  |  | POL3_0
|  | (12+1,5)*2,7 : | [24 empty] | VV | 0
|  | 36,45 |  | 36.45 | [22 empty] | VV | 0
14 | 28318701R | Nekonečný pás ze syntetického kaučuku š 1000 mm, tl. 19 mm | m2 | 0.5 |  | 0 | 368.49 | 184.25 | 0 | 0 | 15 | 0 | 0 | 0 | 0 | 0 | SPCM | RTS 20/ I | Indiv | 0 | 0 |  | Specifikace |  |  |  | POL3_0
|  | 0,5 : | [24 empty] | VV | 0
|  | 0,5 |  | 0.5 | [22 empty] | VV | 0
15 | 998713103R00 | Přesun hmot pro izolace tepelné, výšky do 24 m | t | 0.07552 |  | 0 | 0 | 0 | 1116 | 84.28 | 15 | 0 | 0 | 0 | 0 | 0 |  | RTS 20/ I | Indiv | 1.966 | 0.15 |  | Práce |  |  |  | POL1_7
Díl: | 733 | Rozvod potrubí |  |  |  | 0 |  | 35477.19 |  | 31351.03 |  | 0 |  | 0 |  | 0 |  |  |  |  | 49.71 | [5 empty] | DIL
16 | 733164104R00 | Montáž potrubí z měděných trubek vytápění D 22 mm | m | 32.5 |  | 0 | 0 | 0 | 266.5 | 8661.25 | 15 | 0 | 0 | 0 | 0 | 0 |  | RTS 20/ I | Indiv | 0.4316 | 14.03 |  | Práce |  |  |  | POL1_7
|  | 32,5 : | [24 empty] | VV | 0
|  | 32,5 |  | 32.5 | [22 empty] | VV | 0
17 | 19632375R | Trubka měděná E Cu 99,99 Supersan polotvr. 22x1 mm | m | 34 |  | 0 | 177.61 | 6038.74 | 0 | 0 | 15 | 0 | 0 | 0 | 0 | 0 | SPCM | RTS 20/ I | Indiv | 0 | 0 |  | Specifikace |  |  |  | POL3_0
|  | 34 : | [24 empty] | VV | 0
|  | 34 |  | 34 | [22 empty] | VV | 0
18 | 733164105R00 | Montáž potrubí z měděných trubek vytápění D 28 mm | m | 25 |  | 0 | 0 | 0 | 287.5 | 7187.5 | 15 | 0 | 0 | 0 | 0 | 0 |  | RTS 20/ I | Indiv | 0.44556 | 11.14 |  | Práce |  |  |  | POL1_7
|  | 25 : | [24 empty] | VV | 0
|  | 25 |  | 25 | [22 empty] | VV | 0
19 | 19632696R | Trubka měděná E Cu 99,99 Supersan tvrdá 28x1,5 mm | m | 26.5 |  | 0 | 284.3 | 7533.95 | 0 | 0 | 15 | 0 | 0 | 0 | 0 | 0 | SPCM | RTS 20/ I | Indiv | 0 | 0 |  | Specifikace |  |  |  | POL3_0
|  | 26,5 : | [24 empty] | VV | 0
|  | 26,5 |  | 26.5 | [22 empty] | VV | 0
20 | 733164106R00 | Montáž potrubí z měděných trubek vytápění D 35 mm | m | 49 |  | 0 | 0 | 0 | 296.5 | 14528.5 | 15 | 0 | 0 | 0 | 0 | 0 |  | RTS 20/ I | Indiv | 0.45556 | 22.32 |  | Práce |  |  |  | POL1_7
|  | 49 : | [24 empty] | VV | 0
|  | 49 |  | 49 | [22 empty] | VV | 0
21 | 19632716R | Trubka měděná E Cu 99,99 Supersan tvrdá 35x1,5 mm | m | 51.5 |  | 0 | 425.33 | 21904.5 | 0 | 0 | 15 | 0 | 0 | 0 | 0 | 0 | SPCM | RTS 20/ I | Indiv | 0 | 0 |  | Specifikace |  |  |  | POL3_0
|  | 51,5 : | [24 empty] | VV | 0
|  | 51,5 |  | 51.5 | [22 empty] | VV | 0
22 | 998733103R00 | Přesun hmot pro rozvody potrubí, výšky do 24 m | t | 0.6848 |  | 0 | 0 | 0 | 1421.99 | 973.78 | 15 | 0 | 0 | 0 | 0 | 0 |  | RTS 20/ I | Indiv | 3.246 | 2.22 |  | Práce |  |  |  | POL1_7
Díl: | 738 | Solární systémy |  |  |  | 0 |  | 163995.84 |  | 24064 |  | 0 |  | 0 |  | 0 |  |  |  |  | 0 | [5 empty] | DIL
23 | 484720222R | Plochý solární kolektor | kus | 16 |  | 0 | 10249.74 | 163995.84 | 0 | 0 | 15 | 0 | 0 | 0 | 0 | 0 | SPCM | RTS 20/ I | Indiv | 0 | 0 |  | Specifikace |  |  |  | POL3_
Poznámka: Plochý solární kolektor s vysoce selektivním povrchem (TiNOx), solární prizmatické sklo, izolace minerální vlna tl. 40 mm, plocha apertury 2,3 m2, objem 1,7 l, pmax=10 bar, tmax=110°C, připojovací rozměry 4 x Cu 22x1, rozměry 2037x1235x90 mm, hmotnost 45 kg, optické parametry viz PD
|  | 16 : | [24 empty] | VV | 0
|  | 16 |  | 16 | [22 empty] | VV | 0
24 | 484720253 | Sada připojovací pro kolektorové pole | kus | 4 |  | 0 | 0 | 0 | 776 | 3104 | 15 | 0 | 0 | 0 | 0 | 0 |  | Vlastní | Indiv | 0 | 0 |  | Práce |  |  |  | POL1_7
|  | 4 : | [24 empty] | VV | 0
|  | 4 |  | 4 | [22 empty] | VV | 0
25 | 484720267 | Sada pro uchycení a propojení 4 ks plochých kolektorů | kus | 4 |  | 0 | 0 | 0 | 5240 | 20960 | 15 | 0 | 0 | 0 | 0 | 0 |  | Vlastní | Indiv | 0 | 0 |  | Práce |  |  |  | POL1_7
|  | 4 : | [24 empty] | VV | 0
|  | 4 |  | 4 | [22 empty] | VV | 0
Díl: | 3 | Svislé a kompletní konstrukce |  |  |  | 0 |  | 447.41 |  | 1014.2 |  | 0 |  | 0.04 |  | 0 |  |  |  |  | 2.12 | [5 empty] | DIL
26 | 342264051RT1 | Podhled sádrokartonový na zavěšenou ocel. konstr. desky standard tl. 12,5 mm, bez izolace | m2 | 2.1 |  | 0 | 213.05 | 447.41 | 482.95 | 1014.2 | 15 | 0 | 0.0186 | 0.04 | 0 | 0 |  | RTS 20/ I | RTS 20/ I | 1.011 | 2.12 |  | Práce |  |  |  | POL1_1
Díl: | 99 | Staveništní přesun hmot |  |  |  | 0 |  | 0 |  | 53.19 |  | 0 |  | 0 |  | 0 |  |  |  |  | 0.13 | [5 empty] | DIL
27 | 999281211R00 | Přesun hmot, opravy vněj. plášťů výšky do 25 m | t | 0.0681 |  | 0 | 0 | 0 | 781 | 53.19 | 15 | 0 | 0 | 0 | 0 | 0 |  | RTS 20/ I | RTS 20/ I | 1.872 | 0.13 |  | Práce |  |  |  | POL1_
Díl: | 762 | Konstrukce tesařské |  |  |  | 0 |  | 3253.14 |  | 36830.23 |  | 0 |  | 0.14 |  | 0 |  |  |  |  | 33.29 | [5 empty] | DIL
28 | 762332120R00 | Montáž vázaných krovů pravidelných do 224 cm2 | m | 91.5 |  | 0 | 5.9 | 539.85 | 223.6 | 20459.4 | 15 | 0 | 0.00099 | 0.09 | 0 | 0 |  | RTS 20/ I | RTS 20/ I | 0.361 | 33.03 |  | Práce |  |  |  | POL1_7
|  | 6,1*15 |  | 91.5 | [22 empty] | VV | 0
29 | 762395000R00 | Spojovací a ochranné prostředky pro střechy | m3 | 2.0203 |  | 0 | 1343 | 2713.29 | 0 | 0 | 15 | 0 | 0.02357 | 0.05 | 0 | 0 |  | RTS 20/ I | RTS 20/ I | 0 | 0 |  | Práce |  |  |  | POL1_7
|  | 91,5*0,12*0,16*1,15 |  | 2.0203 | [22 empty] | VV | 0
30 | 998762103R00 | Přesun hmot pro tesařské konstrukce, výšky do 24 m | t | 0.1382 |  | 0 | 0 | 0 | 1507 | 208.27 | 15 | 0 | 0 | 0 | 0 | 0 |  | RTS 20/ I | RTS 20/ I | 1.863 | 0.26 |  | Přesun hmot |  |  |  | POL7_
31 | 76201 | Dodávka řeziva vč.nátěru | m3 | 2.0203 |  | 0 | 0 | 0 | 8000 | 16162.56 | 15 | 0 | 0 | 0 | 0 | 0 |  | Vlastní | Kalkul | 0 | 0 |  | Práce |  |  |  | POL1_1
Díl: | 784 | Malby |  |  |  | 0 |  | 50.74 |  | 128.18 |  | 0 |  | 0 |  | 0 |  |  |  |  | 0.28 | [5 empty] | DIL
32 | 784191101R00 | Penetrace podkladu univerzální | m2 | 2.1 |  | 0 | 4.16 | 8.74 | 16.04 | 33.68 | 15 | 0 | 7e-05 | 0 | 0 | 0 |  | RTS 20/ I | RTS 20/ I | 0.03248 | 0.07 |  | Práce |  |  |  | POL1_7
33 | 784452213R00 | Malba sádrokartonových konstrukcích | m2 | 2.1 |  | 0 | 20 | 42 | 45 | 94.5 | 15 | 0 | 0.00025 | 0 | 0 | 0 |  | Vlastní | Indiv | 0.1 | 0.21 |  | Práce |  |  |  | POL1_7
Díl: | 738 | Solární systémy |  |  |  | 0 |  | 29327.68 |  | 22894.91 |  | 0 |  | 0 |  | 0 |  |  |  |  | 3.41 | [5 empty] | DIL
34 | 484720262 | Šroub kombi s držákem pro přichycení H profilu | kus | 42 |  | 0 | 0 | 0 | 394 | 16548 | 15 | 0 | 0 | 0 | 0 | 0 |  | Vlastní | Indiv | 0 | 0 |  | Práce |  |  |  | POL1_7
|  | 3*10+2*6 : | [24 empty] | VV | 0
|  | 42 |  | 42 | [22 empty] | VV | 0
35 | 551310301 | Regulátor průtoku 2-12 l/min 3/4" | kus | 4 |  | 0 | 0 | 0 | 1024 | 4096 | 15 | 0 | 0 | 0 | 0 | 0 |  | Vlastní | Indiv | 0 | 0 |  | Práce |  |  |  | POL1_7
|  | 4 : | [24 empty] | VV | 0
|  | 4 |  | 4 | [22 empty] | VV | 0
36 | 551310400R | Odvzdušňovací ventil solární 3/8" | kus | 4 |  | 0 | 687.15 | 2748.6 | 0 | 0 | 15 | 0 | 0 | 0 | 0 | 0 | SPCM | RTS 20/ I | Indiv | 0 | 0 |  | Specifikace |  |  |  | POL3_
|  | 4 : | [24 empty] | VV | 0
|  | 4 |  | 4 | [22 empty] | VV | 0
37 | 551310401R | Uzavírací ventil solární 3/8" MF | kus | 4 |  | 0 | 368.52 | 1474.08 | 0 | 0 | 15 | 0 | 0 | 0 | 0 | 0 | SPCM | RTS 20/ I | Indiv | 0 | 0 |  | Specifikace |  |  |  | POL3_
|  | 4 : | [24 empty] | VV | 0
|  | 4 |  | 4 | [22 empty] | VV | 0
38 | 4841003 | Výměník aktivního chlazení solárního okruhu S2 | kus | 1 |  | 0 | 23425 | 23425 | 0 | 0 | 15 | 0 | 0 | 0 | 0 | 0 |  | Vlastní | Indiv | 0 | 0 |  | Specifikace |  |  |  | POL3_0
Poznámka: třířadý výměník, průtok vzduchu 4900 m3/h, výkon 26,3 kW (55/45°C, 18°C), pmax=1,4 MPa, tmax=100°C, rozměry 900x410x760 mm, hmotnost 63 kg
|  | 1 : | [24 empty] | VV | 0
|  | 1 |  | 1 | [22 empty] | VV | 0
39 | 4841003 | Konzola nástěnná, 860/850/500 mm | kus | 1 |  | 0 | 1680 | 1680 | 0 | 0 | 15 | 0 | 0 | 0 | 0 | 0 |  | Vlastní | Indiv | 0 | 0 |  | R-položka |  |  |  | POL12_0
konstrukce: svařované U profily a příčné nosníky, spojeno šroubovými spoji, prášková barva RAL 9005, dodávka v rozloženém stavu, rozteč 755 mm, hmotnost 17,5 kg
|  | 1 : | [24 empty] | VV | 0
|  | 1 |  | 1 | [22 empty] | VV | 0
40 | 998738102R00 | Přesun hmot pro solární systémy, výšky do 12 m | t | 0.88098 |  | 0 | 0 | 0 | 2555.01 | 2250.91 | 15 | 0 | 0 | 0 | 0 | 0 |  | RTS 20/ I | Indiv | 3.866 | 3.41 |  | Práce |  |  |  | POL1_7
Díl: | 94 | Lešení a stavební výtahy |  |  |  | 0 |  | 0 |  | 2616 |  | 0 |  | 0 |  | 0 |  |  |  |  | 4.25 | [5 empty] | DIL
41 | 941955001R00 | Lešení lehké pomocné, výška podlahy do 1,2 m | m2 | 24 |  | 0 | 0 | 0 | 109 | 2616 | 15 | 0 | 0 | 0 | 0 | 0 |  | RTS 20/ I | Indiv | 0.177 | 4.25 |  | Práce |  |  |  | POL1_1
|  | 24 : | [24 empty] | VV | 0
|  | 24 |  | 24 | [22 empty] | VV | 0
Díl: | 97 | Prorážení otvorů a ostatní bourací práce |  |  |  | 0 |  | 0 |  | 764.48 |  | 0 |  | 0 |  | 0 |  |  |  |  | 2 | [5 empty] | DIL
42 | 972054141R00 | Vybourání otv. stropy ŽB pl. 0,0225 m2, tl. 15 cm | kus | 3 |  | 0 | 0 | 0 | 190 | 570 | 15 | 0 | 0 | 0 | 0 | 0 |  | RTS 20/ I | Indiv | 0.512 | 1.54 |  | Práce |  |  |  | POL1_1
|  | 3 : | [24 empty] | VV | 0
|  | 3 |  | 3 | [22 empty] | VV | 0
43 | 971033231R00 | Vybourání otv. zeď cihel. 0,0225 m2, tl. 15cm, MVC | kus | 2 |  | 0 | 0 | 0 | 53.9 | 107.8 | 15 | 0 | 0 | 0 | 0 | 0 |  | RTS 20/ I | Indiv | 0.16 | 0.32 |  | Práce |  |  |  | POL1_1
|  | 2 : | [24 empty] | VV | 0
|  | 2 |  | 2 | [22 empty] | VV | 0
44 | 979092111R00 | Vyklizení ulehlé suti z pl.do 15 m2/ hl. 2 m-ručně | m3 | 0.01688 |  | 0 | 0 | 0 | 5135.01 | 86.68 | 15 | 0 | 0 | 0 | 0 | 0 |  | RTS 20/ I | Indiv | 8.385 | 0.14 |  | Práce |  |  |  | POL1_1
|  | 5*0,0225*0,15 : | [24 empty] | VV | 0
|  | 0,01688 |  | 0.02 | [22 empty] | VV | 0
Díl: | S | Přesuny sutí |  |  |  | 0 |  | 0 |  | 40.08 |  | 0 |  | 0 |  | 0 |  |  |  |  | 0.06 | [5 empty] | DIL
45 | 979082111R00 | Vnitrostaveništní doprava suti do 10 m | t | 0.046 |  | 0 | 0 | 0 | 317.51 | 14.61 | 15 | 0 | 0 | 0 | 0 | 0 |  | RTS 20/ I | Indiv | 0.942 | 0.04 |  | Práce |  |  |  | POL1_1
|  | 0,046 : | [24 empty] | VV | 0
|  | 0,046 |  | 0.05 | [22 empty] | VV | 0
46 | 979081111R00 | Odvoz suti a vybour. hmot na skládku do 1 km | t | 0.046 |  | 0 | 0 | 0 | 227 | 10.44 | 15 | 0 | 0 | 0 | 0 | 0 |  | RTS 20/ I | Indiv | 0.49 | 0.02 |  | Práce |  |  |  | POL1_1
|  | 0,046 : | [24 empty] | VV | 0
|  | 0,046 |  | 0.05 | [22 empty] | VV | 0
47 | 979084419R00 | Příplatek za dopravu hmot za každý další 1 km | t | 0.046 |  | 0 | 0 | 0 | 26.79 | 1.23 | 15 | 0 | 0 | 0 | 0 | 0 |  | Vlastní | Indiv | 0 | 0 |  | Práce |  |  |  | POL1_1
|  | 0,046 : | [24 empty] | VV | 0
|  | 0,046 |  | 0.05 | [22 empty] | VV | 0
48 | 979990001R00 | Poplatek za skládku stavební suti | t | 0.046 |  | 0 | 0 | 0 | 300 | 13.8 | 15 | 0 | 0 | 0 | 0 | 0 |  | RTS 20/ I | Indiv | 0 | 0 |  | Práce |  |  |  | POL1_1
|  | 0,046 : | [24 empty] | VV | 0
|  | 0,046 |  | 0.05 | [22 empty] | VV | 0
[25 empty] | 15 | 21
| Celkem |  |  |  |  | 0 | [18 empty] | 0 | 0 | SUM
Poznámky uchazeče k zadání
POPUZIV
END
Note on S6: Jedná se o informaci, zda se jedná o položku, která je do rozpočtu zadána z cenové soustavy RTS, nebo vlastní.
Note on T6: Jedná se o název CÚ, která je zadána u položky rozpočtu

## 01 10948_02-2 Pol
Položkový rozpočet | [26 empty] | #TypZaznamu#
S: | 10948 | Domov zvláštního určení Lutopecká 1422/1a,Kroměříž | [24 empty] | STA
O: | 01 | Snížení energetické náročnosti | [21 empty] | STA |  |  | OBJ
R: | 10948/02-2 | Solární soustava, ÚT, MaR - objekt B | [24 empty] | ROZ
P.č. | Číslo položky | Název položky | MJ | Množství | Cena / MJ | Celkem | Dodávka | Dodávka celk. | Montáž | Montáž celk. | DPH | Cena s DPH | Hmotnost / MJ | Hmotnost celk.(t) | Dem. hmotnost / MJ | Dem. hmotnost celk.(t) | Ceník | Cen. soustava / platnost | Cenová úroveň | Nhod / MJ | Nhod celk. | Dodavatel | Typ položky
Díl: | 34 | Stěny a příčky |  |  |  | 0 |  | 1796.34 |  | 10634.5 |  | 0 |  | 0 |  | 0 |  |  |  |  | 16.37 | [5 empty] | DIL
1 | 954312202R00 | Opláštění z SDK,2.str.,do 500x500 mm,RF tl.12,5 mm | m | 8.5 |  | 0 | 0 | 0 | 798.01 | 6783.09 | 21 | 0 | 0 | 0 | 0 | 0 |  | RTS 20/ I | Indiv | 1.05 | 8.93 |  | Práce |  |  |  | POL1_1
|  | 8,5 : | [24 empty] | VV | 0
|  | 8,5 |  | 8.5 | [22 empty] | VV | 0
2 | 342264101R00 | Osazení reviz. dvířek do SDK podhledu, do 0,25 m2 | kus | 6 |  | 0 | 0 | 0 | 624 | 3744 | 21 | 0 | 0 | 0 | 0 | 0 |  | RTS 20/ I | Indiv | 1.24 | 7.44 |  | Práce |  |  |  | POL1_1
|  | 6 : | [24 empty] | VV | 0
|  | 6 |  | 6 | [22 empty] | VV | 0
3 | 28349014R | Dvířka revizní plná SI 3030 rozměr 300x300 mm | kus | 6 |  | 0 | 299.39 | 1796.34 | 0 | 0 | 21 | 0 | 0 | 0 | 0 | 0 | SPCM | RTS 20/ I | Indiv | 0 | 0 |  | Specifikace |  |  |  | POL3_0
|  | 6 : | [24 empty] | VV | 0
|  | 6 |  | 6 | [22 empty] | VV | 0
4 | 998766100 | Přesun hmot pro sádrokartonové konstr., výšky do 6 m | t | 0.12519 |  | 0 | 0 | 0 | 858 | 107.41 | 21 | 0 | 0 | 0 | 0 | 0 |  | Vlastní | Indiv | 0 | 0 |  | Práce |  |  |  | POL1_1
Díl: | 713 | Izolace tepelné |  |  |  | 0 |  | 123594.56 |  | 20740.81 |  | 0 |  | 0 |  | 0 |  |  |  |  | 44.11 | [5 empty] | DIL
5 | 722182001R00 | Montáž izolačních skruží na potrubí přímé DN 25 | m | 57 |  | 0 | 0 | 0 | 37 | 2109 | 21 | 0 | 0 | 0 | 0 | 0 |  | RTS 20/ I | Indiv | 0.082 | 4.67 |  | Práce |  |  |  | POL1_7
|  | 33,5+23,5 : | [24 empty] | VV | 0
|  | 57 |  | 57 | [22 empty] | VV | 0
6 | 631543-04 | Pouzdro potrubí izolační ze syntetického kaučuku, 22/19 mm | m | 35 |  | 0 | 273.5 | 9572.5 | 0 | 0 | 21 | 0 | 0 | 0 | 0 | 0 |  | Vlastní | Indiv | 0 | 0 |  | Specifikace |  |  |  | POL3_0
|  | 35 : | [24 empty] | VV | 0
|  | 35 |  | 35 | [22 empty] | VV | 0
7 | 631543-05 | Pouzdro potrubí izolační ze syntetického kaučuku, 28/19 mm | m | 25 |  | 0 | 328 | 8200 | 0 | 0 | 21 | 0 | 0 | 0 | 0 | 0 |  | Vlastní | Indiv | 0 | 0 |  | Specifikace |  |  |  | POL3_0
|  | 25 : | [24 empty] | VV | 0
|  | 25 |  | 25 | [22 empty] | VV | 0
8 | 631547114R | Pouzdro potrubní izolační, kamenná vlna, polep AL folií, 28/30 mm | m | 4 |  | 0 | 130.44 | 521.76 | 0 | 0 | 21 | 0 | 0 | 0 | 0 | 0 | SPCM | RTS 20/ I | Indiv | 0 | 0 |  | Specifikace |  |  |  | POL3_
|  | 4 : | [24 empty] | VV | 0
|  | 4 |  | 4 | [22 empty] | VV | 0
9 | 722182004R00 | Montáž izolačních skruží na potrubí přímé DN 40 | m | 210.5 |  | 0 | 0 | 0 | 51.4 | 10819.7 | 21 | 0 | 0 | 0 | 0 | 0 |  | RTS 20/ I | Indiv | 0.114 | 24 |  | Práce |  |  |  | POL1_7
|  | 148,5+62 : | [24 empty] | VV | 0
|  | 210,5 |  | 210.5 | [22 empty] | VV | 0
10 | 631543-06 | Pouzdro potrubí izolační ze syntetického kaučuku, 35/19 mm | m | 156 |  | 0 | 382 | 59592 | 0 | 0 | 21 | 0 | 0 | 0 | 0 | 0 |  | Vlastní | Indiv | 0 | 0 |  | Specifikace |  |  |  | POL3_0
|  | 156 : | [24 empty] | VV | 0
|  | 156 |  | 156 | [22 empty] | VV | 0
11 | 631543-07 | Pouzdro potrubí izolační ze syntetického kaučuku, 42/19 mm | m | 65 |  | 0 | 428.5 | 27852.5 | 0 | 0 | 21 | 0 | 0 | 0 | 0 | 0 |  | Vlastní | Indiv | 0 | 0 |  | Specifikace |  |  |  | POL3_0
|  | 65 : | [24 empty] | VV | 0
|  | 65 |  | 65 | [22 empty] | VV | 0
12 | 631547115R | Pouzdro potrubní izolační, kamenná vlna, polep AL folií, 35/30 mm | m | 12 |  | 0 | 147.69 | 1772.28 | 0 | 0 | 21 | 0 | 0 | 0 | 0 | 0 | SPCM | RTS 20/ I | Indiv | 0 | 0 |  | Specifikace |  |  |  | POL3_
|  | 12 : | [24 empty] | VV | 0
|  | 12 |  | 12 | [22 empty] | VV | 0
13 | 631547116R | Pouzdro potrubní izolační, kamenná vlna, polep AL folií, 42/30 mm | m | 26 |  | 0 | 173.56 | 4512.56 | 0 | 0 | 21 | 0 | 0 | 0 | 0 | 0 | SPCM | RTS 20/ I | Indiv | 0 | 0 |  | Specifikace |  |  |  | POL3_
|  | 26 : | [24 empty] | VV | 0
|  | 26 |  | 26 | [22 empty] | VV | 0
14 | 631547118R | Pouzdro potrubní izolační, kamenná vlna, polep AL folií, 54/30 mm | m | 14 |  | 0 | 200.51 | 2807.14 | 0 | 0 | 21 | 0 | 0 | 0 | 0 | 0 | SPCM | RTS 20/ I | Indiv | 0 | 0 |  | Specifikace |  |  |  | POL3_
|  | 14 : | [24 empty] | VV | 0
|  | 14 |  | 14 | [22 empty] | VV | 0
15 | 713491111R00 | Izolace - montáž oplechování pevného - potrubí | m2 | 23 |  | 0 | 0 | 0 | 189.5 | 4358.5 | 21 | 0 | 0 | 0 | 0 | 0 |  | RTS 20/ I | Indiv | 0.374 | 8.6 |  | Práce |  |  |  | POL1_7
|  | 23 : | [24 empty] | VV | 0
|  | 23 |  | 23 | [22 empty] | VV | 0
16 | 713491112R00 | Izolace - montáž oplechování pevného - ohybů | m2 | 2.4 |  | 0 | 0 | 0 | 1356.99 | 3256.78 | 21 | 0 | 0 | 0 | 0 | 0 |  | RTS 20/ I | Indiv | 2.704 | 6.49 |  | Práce |  |  |  | POL1_7
|  | 2,4 : | [24 empty] | VV | 0
|  | 2,4 |  | 2.4 | [22 empty] | VV | 0
17 | 19421135R | Plech Al 99,5 1,00x1000x2000 mm | kg | 68.58 |  | 0 | 119.73 | 8211.08 | 0 | 0 | 21 | 0 | 0 | 0 | 0 | 0 | SPCM | RTS 20/ I | Indiv | 0 | 0 |  | Specifikace |  |  |  | POL3_0
|  | (23+2,4)*2,7 : | [24 empty] | VV | 0
|  | 68,58 |  | 68.58 | [22 empty] | VV | 0
18 | 28318701R | Nekonečný pás ze syntetického kaučuku š 1000 mm, tl. 19 mm | m2 | 1.5 |  | 0 | 368.49 | 552.74 | 0 | 0 | 21 | 0 | 0 | 0 | 0 | 0 | SPCM | RTS 20/ I | Indiv | 0 | 0 |  | Specifikace |  |  |  | POL3_0
|  | 1,5 : | [24 empty] | VV | 0
|  | 1,5 |  | 1.5 | [22 empty] | VV | 0
19 | 998713103R00 | Přesun hmot pro izolace tepelné, výšky do 24 m | t | 0.17637 |  | 0 | 0 | 0 | 1116 | 196.83 | 21 | 0 | 0 | 0 | 0 | 0 |  | RTS 20/ I | Indiv | 1.966 | 0.35 |  | Práce |  |  |  | POL1_7
Díl: | 722 | Vnitřní vodovod |  |  |  | 0 |  | 13528.36 |  | 98240.11 |  | 0 |  | 0 |  | 0 |  |  |  |  | 37.46 | [5 empty] | DIL
20 | 722130802R00 | Demontáž potrubí ocelových závitových DN 40 | m | 5 |  | 0 | 0 | 0 | 79 | 395 | 21 | 0 | 0 | 0 | 0 | 0 |  | RTS 20/ I | Indiv | 0.204 | 1.02 |  | Práce |  |  |  | POL1_7
|  | 5 : | [24 empty] | VV | 0
|  | 5 |  | 5 | [22 empty] | VV | 0
21 | 722290821R00 | Přesun vybouraných hmot - vodovody, H do 6 m | t | 0.0249 |  | 0 | 0 | 0 | 1650 | 41.09 | 21 | 0 | 0 | 0 | 0 | 0 |  | RTS 20/ I | Indiv | 3.379 | 0.08 |  | Práce |  |  |  | POL1_7
|  | 0,0249 : | [24 empty] | VV | 0
|  | 0,0249 |  | 0.02 | [22 empty] | VV | 0
22 | 722161115R00 | Potrubí měď s tvarovkami Geberit Mapress D 28 x 1 | m | 4 |  | 0 | 0 | 0 | 534 | 2136 | 21 | 0 | 0 | 0 | 0 | 0 |  | RTS 20/ I | Indiv | 0.285 | 1.14 |  | Práce |  |  |  | POL1_7
|  | 4 : | [24 empty] | VV | 0
|  | 4 |  | 4 | [22 empty] | VV | 0
23 | 722161116R00 | Potrubí měď s tvarovkami Geberit Mapress D 35 x1,5 | m | 14 |  | 0 | 0 | 0 | 869.01 | 12166.14 | 21 | 0 | 0 | 0 | 0 | 0 |  | RTS 20/ I | Indiv | 0.319 | 4.47 |  | Práce |  |  |  | POL1_7
|  | 14 : | [24 empty] | VV | 0
|  | 14 |  | 14 | [22 empty] | VV | 0
24 | 722161117R00 | Potrubí měď s tvarovkami Geberit Mapress D 42 x1,5 | m | 22 |  | 0 | 0 | 0 | 1198 | 26356 | 21 | 0 | 0 | 0 | 0 | 0 |  | RTS 20/ I | Indiv | 0.332 | 7.3 |  | Práce |  |  |  | POL1_7
|  | 22 : | [24 empty] | VV | 0
|  | 22 |  | 22 | [22 empty] | VV | 0
25 | 722161118R00 | Potrubí měď s tvarovkami Geberit Mapress D 54 x2,0 | m | 12 |  | 0 | 0 | 0 | 1780.99 | 21371.88 | 21 | 0 | 0 | 0 | 0 | 0 |  | RTS 20/ I | Indiv | 0.348 | 4.18 |  | Práce |  |  |  | POL1_7
|  | 12 : | [24 empty] | VV | 0
|  | 12 |  | 12 | [22 empty] | VV | 0
26 | 722172614R00 | Potrubí z PPR, D 40x5,5 mm, PN 16 | m | 6 |  | 0 | 0 | 0 | 478 | 2868 | 21 | 0 | 0 | 0 | 0 | 0 |  | RTS 20/ I | Indiv | 0.3847 | 2.31 |  | Práce |  |  |  | POL1_7
|  | 6 : | [24 empty] | VV | 0
|  | 6 |  | 6 | [22 empty] | VV | 0
27 | 722172615R00 | Potrubí z PPR, D 50x6,9 mm, PN 16 | m | 3 |  | 0 | 0 | 0 | 544 | 1632 | 21 | 0 | 0 | 0 | 0 | 0 |  | RTS 20/ I | Indiv | 0.4767 | 1.43 |  | Práce |  |  |  | POL1_7
|  | 3 : | [24 empty] | VV | 0
|  | 3 |  | 3 | [22 empty] | VV | 0
28 | 722237223R00 | Kohout vod.kul.,2xvnitřní záv. DN 25 | kus | 2 |  | 0 | 0 | 0 | 561 | 1122 | 21 | 0 | 0 | 0 | 0 | 0 |  | RTS 20/ I | Indiv | 0.227 | 0.45 |  | Práce |  |  |  | POL1_7
|  | 2 : | [24 empty] | VV | 0
|  | 2 |  | 2 | [22 empty] | VV | 0
29 | 722237224R00 | Kohout vod.kul.,2xvnitřní záv. DN 32 | kus | 12 |  | 0 | 0 | 0 | 775.99 | 9311.88 | 21 | 0 | 0 | 0 | 0 | 0 |  | RTS 20/ I | Indiv | 0.269 | 3.23 |  | Práce |  |  |  | POL1_7
|  | 12 : | [24 empty] | VV | 0
|  | 12 |  | 12 | [22 empty] | VV | 0
30 | 722237225R00 | Kohout vod.kul.,2xvnitřní záv. DN 40 | kus | 10 |  | 0 | 0 | 0 | 1188.99 | 11889.9 | 21 | 0 | 0 | 0 | 0 | 0 |  | RTS 20/ I | Indiv | 0.351 | 3.51 |  | Práce |  |  |  | POL1_7
|  | 10 : | [24 empty] | VV | 0
|  | 10 |  | 10 | [22 empty] | VV | 0
31 | 722237663R00 | Klapka zpětná,2xvnitř.závit DN 25,vod | kus | 1 |  | 0 | 0 | 0 | 557 | 557 | 21 | 0 | 0 | 0 | 0 | 0 |  | RTS 20/ I | Indiv | 0.227 | 0.23 |  | Práce |  |  |  | POL1_7
|  | 1 : | [24 empty] | VV | 0
|  | 1 |  | 1 | [22 empty] | VV | 0
32 | 722237664R00 | Klapka zpětná,2xvnitř.závit DN 32,vod | kus | 1 |  | 0 | 0 | 0 | 774.99 | 774.99 | 21 | 0 | 0 | 0 | 0 | 0 |  | RTS 20/ I | Indiv | 0.269 | 0.27 |  | Práce |  |  |  | POL1_7
|  | 1 : | [24 empty] | VV | 0
|  | 1 |  | 1 | [22 empty] | VV | 0
33 | 722237665R00 | Klapka zpětná,2xvnitř.závit DN 40, vod | kus | 1 |  | 0 | 0 | 0 | 986.99 | 986.99 | 21 | 0 | 0 | 0 | 0 | 0 |  | RTS 20/ I | Indiv | 0.351 | 0.35 |  | Práce |  |  |  | POL1_7
|  | 1 : | [24 empty] | VV | 0
|  | 1 |  | 1 | [22 empty] | VV | 0
34 | 722235523R00 | Filtr,vod.vnitřní-vnitřní z. DN 25 | kus | 1 |  | 0 | 0 | 0 | 384.5 | 384.5 | 21 | 0 | 0 | 0 | 0 | 0 |  | RTS 20/ I | Indiv | 0.227 | 0.23 |  | Práce |  |  |  | POL1_7
|  | 1 : | [24 empty] | VV | 0
|  | 1 |  | 1 | [22 empty] | VV | 0
35 | 722235524R00 | Filtr,vod.vnitřní-vnitřní z. DN 32 | kus | 1 |  | 0 | 0 | 0 | 628.99 | 628.99 | 21 | 0 | 0 | 0 | 0 | 0 |  | RTS 20/ I | Indiv | 0.269 | 0.27 |  | Práce |  |  |  | POL1_7
|  | 1 : | [24 empty] | VV | 0
|  | 1 |  | 1 | [22 empty] | VV | 0
36 | 722235525R00 | Filtr,vod.vnitřní-vnitřní z. DN 40 | kus | 1 |  | 0 | 0 | 0 | 795.99 | 795.99 | 21 | 0 | 0 | 0 | 0 | 0 |  | RTS 20/ I | Indiv | 0.351 | 0.35 |  | Práce |  |  |  | POL1_7
|  | 1 : | [24 empty] | VV | 0
|  | 1 |  | 1 | [22 empty] | VV | 0
37 | 722221112R00 | Kohout vypouštěcí kulový, DN 15 | kus | 10 |  | 0 | 0 | 0 | 172 | 1720 | 21 | 0 | 0 | 0 | 0 | 0 |  | RTS 20/ I | Indiv | 0.083 | 0.83 |  | Práce |  |  |  | POL1_7
|  | 10 : | [24 empty] | VV | 0
|  | 10 |  | 10 | [22 empty] | VV | 0
38 | 551200350R | Ventil pojistný 1/2" FF x 6 bar | kus | 2 |  | 0 | 205.64 | 411.28 | 0 | 0 | 21 | 0 | 0 | 0 | 0 | 0 | SPCM | RTS 20/ I | Indiv | 0 | 0 |  | Specifikace |  |  |  | POL3_
|  | 2 : | [24 empty] | VV | 0
|  | 2 |  | 2 | [22 empty] | VV | 0
39 | 722239105R00 | Montáž vodovodních armatur 2závity, G 6/4 | kus | 1 |  | 0 | 0 | 0 | 180.49 | 180.49 | 21 | 0 | 0 | 0 | 0 | 0 |  | RTS 20/ I | Indiv | 0.351 | 0.35 |  | Práce |  |  |  | POL1_7
|  | 1 : | [24 empty] | VV | 0
|  | 1 |  | 1 | [22 empty] | VV | 0
40 | 55102001R | Ventil přepínací se servopohonem 230 V, DN 40, 55°C | kus | 1 |  | 0 | 7252 | 7252 | 0 | 0 | 21 | 0 | 0 | 0 | 0 | 0 | SPCM | RTS 10/ I | Indiv | 0 | 0 |  | Specifikace |  |  |  | POL3_0
|  | 1 : | [24 empty] | VV | 0
|  | 1 |  | 1 | [22 empty] | VV | 0
41 | 722239105R00 | Montáž vodovodních armatur 2závity, G 6/4 | kus | 1 |  | 0 | 0 | 0 | 295.21 | 295.21 | 21 | 0 | 0 | 0 | 0 | 0 |  | RTS 20/ I | Indiv | 0.351 | 0.35 |  | Práce |  |  |  | POL1_7
|  | 1 : | [24 empty] | VV | 0
|  | 1 |  | 1 | [22 empty] | VV | 0
42 | 55102002R | Ventil směšovací termostatický, DN 40, 55°C | kus | 1 |  | 0 | 4578 | 4578 | 0 | 0 | 21 | 0 | 0 | 0 | 0 | 0 | SPCM | RTS 20/ I | Indiv | 0 | 0 |  | Specifikace |  |  |  | POL3_0
|  | 1 : | [24 empty] | VV | 0
|  | 1 |  | 1 | [22 empty] | VV | 0
43 | 722290234R00 | Proplach a dezinfekce vodovod.potrubí DN 80 | m | 52 |  | 0 | 0 | 0 | 32.31 | 1680.12 | 21 | 0 | 0 | 0 | 0 | 0 |  | RTS 20/ I | Indiv | 0.062 | 3.22 |  | Práce |  |  |  | POL1_7
|  | 4+14+22+12 : | [24 empty] | VV | 0
|  | 52 |  | 52 | [22 empty] | VV | 0
44 | 42260622R | Ventil odvzdušňovací automatický 3/8" | kus | 3 |  | 0 | 196.52 | 589.56 | 0 | 0 | 21 | 0 | 0 | 0 | 0 | 0 | SPCM | RTS 20/ I | Indiv | 0 | 0 |  | Specifikace |  |  |  | POL3_0
|  | 3 : | [24 empty] | VV | 0
|  | 3 |  | 3 | [22 empty] | VV | 0
45 | 38832105R | Teploměr axiální D 63/L 50 mm | kus | 4 |  | 0 | 174.38 | 697.52 | 0 | 0 | 21 | 0 | 0 | 0 | 0 | 0 | SPCM | RTS 20/ I | Indiv | 0 | 0 |  | Specifikace |  |  |  | POL3_0
|  | 4 : | [24 empty] | VV | 0
|  | 4 |  | 4 | [22 empty] | VV | 0
46 | 722280106R00 | Tlaková zkouška vodovodního potrubí DN 32 | m | 18 |  | 0 | 0 | 0 | 14.5 | 261 | 21 | 0 | 0 | 0 | 0 | 0 |  | RTS 20/ I | Indiv | 0.029 | 0.52 |  | Práce |  |  |  | POL1_7
|  | 18 : | [24 empty] | VV | 0
|  | 18 |  | 18 | [22 empty] | VV | 0
47 | 722280107R00 | Tlaková zkouška vodovodního potrubí DN 40 | m | 22 |  | 0 | 0 | 0 | 15.6 | 343.2 | 21 | 0 | 0 | 0 | 0 | 0 |  | RTS 20/ I | Indiv | 0.031 | 0.68 |  | Práce |  |  |  | POL1_7
|  | 22 : | [24 empty] | VV | 0
|  | 22 |  | 22 | [22 empty] | VV | 0
48 | 722280108R00 | Tlaková zkouška vodovodního potrubí DN 50 | m | 12 |  | 0 | 0 | 0 | 21.1 | 253.2 | 21 | 0 | 0 | 0 | 0 | 0 |  | RTS 20/ I | Indiv | 0.042 | 0.5 |  | Práce |  |  |  | POL1_7
|  | 12 : | [24 empty] | VV | 0
|  | 12 |  | 12 | [22 empty] | VV | 0
49 | 998722101R00 | Přesun hmot pro vnitřní vodovod, výšky do 6 m | t | 0.14121 |  | 0 | 0 | 0 | 626.99 | 88.54 | 21 | 0 | 0 | 0 | 0 | 0 |  | RTS 20/ I | Indiv | 1.327 | 0.19 |  | Práce |  |  |  | POL1_7
Díl: | 728 | Vzduchotechnika |  |  |  | 0 |  | 13765 |  | 393.28 |  | 0 |  | 0 |  | 0 |  |  |  |  | 0.86 | [5 empty] | DIL
50 | 728415811R00 | Demontáž mřížky větrací nebo ventilační do 0,04 m2 | kus | 0 |  | 0 | 0 | 0 | 160.99 | 0 | 21 | 0 | 0 | 0 | 0 | 0 |  | RTS 20/ I | Indiv | 0.3575 | 0 |  | Práce |  |  |  | POL1_7
51 | 728614613R00 | Mtž ventilátoru axiál. nízkotl. nástěn.do d 300 mm | kus | 1 |  | 0 | 0 | 0 | 378.5 | 378.5 | 21 | 0 | 0 | 0 | 0 | 0 |  | RTS 20/ I | Indiv | 0.84 | 0.84 |  | Práce |  |  |  | POL1_7
Poznámka: průtok 2000 m3/h (0 Pa), 60 dB, -20 +40 °C, IP44, 120 W, 230 V, 50 Hz
|  | 1 : | [24 empty] | VV | 0
|  | 1 |  | 1 | [22 empty] | VV | 0
52 | 429-01 | Ventilátor axiální nástěnný, d 250 mm | kus | 1 |  | 0 | 13765 | 13765 | 0 | 0 | 21 | 0 | 0 | 0 | 0 | 0 |  | Vlastní | Indiv | 0 | 0 |  | Specifikace |  |  |  | POL3_0
|  | 1 : | [24 empty] | VV | 0
|  | 1 |  | 1 | [22 empty] | VV | 0
53 | 998728101R00 | Přesun hmot pro vzduchotechniku, výšky do 6 m | t | 0.0045 |  | 0 | 0 | 0 | 3285 | 14.78 | 21 | 0 | 0 | 0 | 0 | 0 |  | RTS 20/ I | Indiv | 5.064 | 0.02 |  | Práce |  |  |  | POL1_7
Díl: | 732 | Strojovny |  |  |  | 0 |  | 199671.5 |  | 29336.59 |  | 0 |  | 0 |  | 0 |  |  |  |  | 32.17 | [5 empty] | DIL
54 | 732219316R00 | Montáž ohříváků vody stojat.PN 0,6-0,6,do 1600 l | soubor | 2 |  | 0 | 0 | 0 | 6625 | 13250 | 21 | 0 | 0 | 0 | 0 | 0 |  | RTS 20/ I | Indiv | 6.097 | 12.19 |  | Práce |  |  |  | POL1_7
|  | 2 : | [24 empty] | VV | 0
|  | 2 |  | 2 | [22 empty] | VV | 0
55 | 48438895RT1 | Ohřívač TUV zásobníkový 1500 l | kus | 2 |  | 0 | 75950 | 151900 | 0 | 0 | 21 | 0 | 0 | 0 | 0 | 0 |  | Vlastní | Indiv | 0 | 0 |  | Specifikace |  |  |  | POL3_0
|  | 2 : | [24 empty] | VV | 0
|  | 2 |  | 2 | [22 empty] | VV | 0
56 | 732339107R00 | Montáž nádoby expanzní tlakové 140 l | soubor | 1 |  | 0 | 0 | 0 | 908.99 | 908.99 | 21 | 0 | 0 | 0 | 0 | 0 |  | RTS 20/ I | Indiv | 1.715 | 1.72 |  | Práce |  |  |  | POL1_7
|  | 1 : | [24 empty] | VV | 0
|  | 1 |  | 1 | [22 empty] | VV | 0
57 | 484673319R | Nádoba solární expanzní Reflex S 140/10 | kus | 1 |  | 0 | 18482.36 | 18482.36 | 0 | 0 | 21 | 0 | 0 | 0 | 0 | 0 | SPCM | RTS 20/ I | Indiv | 0 | 0 |  | Specifikace |  |  |  | POL3_
|  | 1 : | [24 empty] | VV | 0
|  | 1 |  | 1 | [22 empty] | VV | 0
58 | 732339105R00 | Montáž nádoby expanzní tlakové 80 l | soubor | 1 |  | 0 | 0 | 0 | 510.01 | 510.01 | 21 | 0 | 0 | 0 | 0 | 0 |  | RTS 20/ I | Indiv | 0.831 | 0.83 |  | Práce |  |  |  | POL1_7
|  | 1 : | [24 empty] | VV | 0
|  | 1 |  | 1 | [22 empty] | VV | 0
59 | 484673317R | Nádoba solární expanzní Reflex S 80/10 | kus | 1 |  | 0 | 8716.9 | 8716.9 | 0 | 0 | 21 | 0 | 0 | 0 | 0 | 0 | SPCM | RTS 20/ I | Indiv | 0 | 0 |  | Specifikace |  |  |  | POL3_
|  | 1 : | [24 empty] | VV | 0
|  | 1 |  | 1 | [22 empty] | VV | 0
60 | 732339101R00 | Montáž nádoby expanzní tlakové 12 l | soubor | 1 |  | 0 | 0 | 0 | 230 | 230 | 21 | 0 | 0 | 0 | 0 | 0 |  | RTS 20/ I | Indiv | 0.239 | 0.24 |  | Práce |  |  |  | POL1_7
|  | 1 : | [24 empty] | VV | 0
|  | 1 |  | 1 | [22 empty] | VV | 0
61 | 484661002 | Nádoba tlaková oddělovací 12 l / 10 bar | kus | 1 |  | 0 | 0 | 0 | 1285 | 1285 | 21 | 0 | 0 | 0 | 0 | 0 |  | Vlastní | Indiv | 0 | 0 |  | Práce |  |  |  | POL1_7
|  | 1 : | [24 empty] | VV | 0
|  | 1 |  | 1 | [22 empty] | VV | 0
62 | 732339102R00 | Montáž nádoby expanzní tlakové 25 l. | soubor | 1 |  | 0 | 0 | 0 | 235.5 | 235.5 | 21 | 0 | 0 | 0 | 0 | 0 |  | RTS 20/ I | Indiv | 0.25 | 0.25 |  | Práce |  |  |  | POL1_7
|  | 1 : | [24 empty] | VV | 0
|  | 1 |  | 1 | [22 empty] | VV | 0
63 | 484661003 | Nádoba tlaková oddělovací 20 l / 10 bar | kus | 1 |  | 0 | 0 | 0 | 1875 | 1875 | 21 | 0 | 0 | 0 | 0 | 0 |  | Vlastní | Indiv | 0 | 0 |  | Práce |  |  |  | POL1_7
|  | 1 : | [24 empty] | VV | 0
|  | 1 |  | 1 | [22 empty] | VV | 0
64 | 732214813R00 | Vypuštění vody z ohříváků o obsahu do 630 l | kus | 2 |  | 0 | 0 | 0 | 338 | 676 | 21 | 0 | 0 | 0 | 0 | 0 |  | RTS 20/ I | Indiv | 0.75 | 1.5 |  | Práce |  |  |  | POL1_7
|  | 2 : | [24 empty] | VV | 0
|  | 2 |  | 2 | [22 empty] | VV | 0
65 | 732339102R00 | Montáž nádoby expanzní tlakové 25 l. | soubor | 2 |  | 0 | 0 | 0 | 235.5 | 471 | 21 | 0 | 0 | 0 | 0 | 0 |  | RTS 20/ I | Indiv | 0.25 | 0.5 |  | Práce |  |  |  | POL1_7
|  | 2 : | [24 empty] | VV | 0
|  | 2 |  | 2 | [22 empty] | VV | 0
66 | 48466604R | Nádoba expanzní vodárenská s vakem DE 25/10 | kus | 2 |  | 0 | 1918.62 | 3837.24 | 0 | 0 | 21 | 0 | 0 | 0 | 0 | 0 | SPCM | RTS 20/ I | Indiv | 0 | 0 |  | Specifikace |  |  |  | POL3_0
|  | 2 : | [24 empty] | VV | 0
|  | 2 |  | 2 | [22 empty] | VV | 0
67 | 732429111R00 | Montáž čerpadel oběhových spirálních, DN 25 | soubor | 3 |  | 0 | 0 | 0 | 176 | 528 | 21 | 0 | 0 | 0 | 0 | 0 |  | RTS 20/ I | Indiv | 0.281 | 0.84 |  | Práce |  |  |  | POL1_7
|  | 3 : | [24 empty] | VV | 0
|  | 3 |  | 3 | [22 empty] | VV | 0
68 | 42610901R | Čerpadlo oběhové s elektronickou regulací výkonu, Q=2,9 m3/h, H=1,5 m, 230 V, 50 Hz | kus | 1 |  | 0 | 7235 | 7235 | 0 | 0 | 21 | 0 | 0 | 0 | 0 | 0 | SPCM | RTS 17/ I | Indiv | 0 | 0 |  | Specifikace |  |  |  | POL3_0
|  | 1 : | [24 empty] | VV | 0
|  | 1 |  | 1 | [22 empty] | VV | 0
69 | 42610902R | Čerpadlo oběhové s elektronickou regulací výkonu, Q=2,0 m3/h, H=1,0 m, 230 V, 50 Hz | kus | 1 |  | 0 | 4875 | 4875 | 0 | 0 | 21 | 0 | 0 | 0 | 0 | 0 | SPCM | RTS 20/ I | Indiv | 0 | 0 |  | Specifikace |  |  |  | POL3_0
|  | 1 : | [24 empty] | VV | 0
|  | 1 |  | 1 | [22 empty] | VV | 0
70 | 426109-03 | Čerpadlo oběhové s elektronickou regulací výkonu, Q=1,5 m3/h, H=1,5 m, 230 V, 50 Hz | kus | 1 |  | 0 | 4625 | 4625 | 0 | 0 | 21 | 0 | 0 | 0 | 0 | 0 |  | Vlastní | Indiv | 0 | 0 |  | Specifikace |  |  |  | POL3_0
|  | 1 : | [24 empty] | VV | 0
|  | 1 |  | 1 | [22 empty] | VV | 0
71 | 732291915R00 | Napuštění výměníků a ohříváků vodou do 1000 l | kus | 2 |  | 0 | 0 | 0 | 432 | 864 | 21 | 0 | 0 | 0 | 0 | 0 |  | RTS 20/ I | Indiv | 0.873 | 1.75 |  | Práce |  |  |  | POL1_7
|  | 2 : | [24 empty] | VV | 0
|  | 2 |  | 2 | [22 empty] | VV | 0
72 | 732291913R00 | Zpětné připojení potrubí studené vody | soubor | 1 |  | 0 | 0 | 0 | 276 | 276 | 21 | 0 | 0 | 0 | 0 | 0 |  | RTS 20/ I | Indiv | 0.416 | 0.42 |  | Práce |  |  |  | POL1_7
|  | 1 : | [24 empty] | VV | 0
|  | 1 |  | 1 | [22 empty] | VV | 0
73 | 732291912R00 | Zpětné připojení potrubí TUV a cirkulace | soubor | 1 |  | 0 | 0 | 0 | 486.5 | 486.5 | 21 | 0 | 0 | 0 | 0 | 0 |  | RTS 20/ I | Indiv | 0.842 | 0.84 |  | Práce |  |  |  | POL1_7
|  | 1 : | [24 empty] | VV | 0
|  | 1 |  | 1 | [22 empty] | VV | 0
74 | 732339993R00 | Revize expanzní tlakové nádoby do 500 l | kus | 4 |  | 0 | 0 | 0 | 1585.99 | 6343.96 | 21 | 0 | 0 | 0 | 0 | 0 |  | RTS 20/ I | Indiv | 2.013 | 8.05 |  | Práce |  |  |  | POL1_7
|  | 4 : | [24 empty] | VV | 0
|  | 4 |  | 4 | [22 empty] | VV | 0
75 | 998732101R00 | Přesun hmot pro strojovny, výšky do 6 m | t | 0.58252 |  | 0 | 0 | 0 | 1855 | 1080.57 | 21 | 0 | 0 | 0 | 0 | 0 |  | RTS 20/ I | Indiv | 4.043 | 2.36 |  | Práce |  |  |  | POL1_7
76 | 998732102R00 | Přesun hmot pro strojovny, výšky do 12 m | t | 0.166 |  | 0 | 0 | 0 | 1904 | 316.06 | 21 | 0 | 0 | 0 | 0 | 0 |  | RTS 20/ I | Indiv | 4.093 | 0.68 |  | Práce |  |  |  | POL1_7
Díl: | 733 | Rozvod potrubí |  |  |  | 0 |  | 118853.73 |  | 81978.49 |  | 0 |  | 0 |  | 0 |  |  |  |  | 127.62 | [5 empty] | DIL
77 | 733164104R00 | Montáž potrubí z měděných trubek vytápění D 22 mm | m | 33.5 |  | 0 | 0 | 0 | 266.5 | 8927.75 | 21 | 0 | 0 | 0 | 0 | 0 |  | RTS 20/ I | Indiv | 0.4316 | 14.46 |  | Práce |  |  |  | POL1_7
|  | 33,5 : | [24 empty] | VV | 0
|  | 33,5 |  | 33.5 | [22 empty] | VV | 0
78 | 19632375R | Trubka měděná E Cu 99,99 Supersan polotvr. 22x1 mm | m | 35 |  | 0 | 177.61 | 6216.35 | 0 | 0 | 21 | 0 | 0 | 0 | 0 | 0 | SPCM | RTS 20/ I | Indiv | 0 | 0 |  | Specifikace |  |  |  | POL3_0
|  | 35 : | [24 empty] | VV | 0
|  | 35 |  | 35 | [22 empty] | VV | 0
79 | 733164105R00 | Montáž potrubí z měděných trubek vytápění D 28 mm | m | 23.5 |  | 0 | 0 | 0 | 287.5 | 6756.25 | 21 | 0 | 0 | 0 | 0 | 0 |  | RTS 20/ I | Indiv | 0.44556 | 10.47 |  | Práce |  |  |  | POL1_7
|  | 23,5 : | [24 empty] | VV | 0
|  | 23,5 |  | 23.5 | [22 empty] | VV | 0
80 | 19632696R | Trubka měděná E Cu 99,99 Supersan tvrdá 28x1,5 mm | m | 25 |  | 0 | 284.3 | 7107.5 | 0 | 0 | 21 | 0 | 0 | 0 | 0 | 0 | SPCM | RTS 20/ I | Indiv | 0 | 0 |  | Specifikace |  |  |  | POL3_0
|  | 25 : | [24 empty] | VV | 0
|  | 25 |  | 25 | [22 empty] | VV | 0
81 | 733164106R00 | Montáž potrubí z měděných trubek vytápění D 35 mm | m | 148.5 |  | 0 | 0 | 0 | 296.5 | 44030.25 | 21 | 0 | 0 | 0 | 0 | 0 |  | RTS 20/ I | Indiv | 0.45556 | 67.65 |  | Práce |  |  |  | POL1_7
|  | 148,5 : | [24 empty] | VV | 0
|  | 148,5 |  | 148.5 | [22 empty] | VV | 0
82 | 19632716R | Trubka měděná E Cu 99,99 Supersan tvrdá 35x1,5 mm | m | 156 |  | 0 | 425.33 | 66351.48 | 0 | 0 | 21 | 0 | 0 | 0 | 0 | 0 | SPCM | RTS 20/ I | Indiv | 0 | 0 |  | Specifikace |  |  |  | POL3_0
|  | 156 : | [24 empty] | VV | 0
|  | 156 |  | 156 | [22 empty] | VV | 0
83 | 733164107R00 | Montáž potrubí z měděných trubek vytápění D 42 mm | m | 62 |  | 0 | 0 | 0 | 319 | 19778 | 21 | 0 | 0 | 0 | 0 | 0 |  | RTS 20/ I | Indiv | 0.47356 | 29.36 |  | Práce |  |  |  | POL1_7
|  | 62 : | [24 empty] | VV | 0
|  | 62 |  | 62 | [22 empty] | VV | 0
84 | 19632736R | Trubka měděná E Cu 99,99 Supersan tvrdá 42x1,5 mm | m | 65 |  | 0 | 512.56 | 33316.4 | 0 | 0 | 21 | 0 | 0 | 0 | 0 | 0 | SPCM | RTS 20/ I | Indiv | 0 | 0 |  | Specifikace |  |  |  | POL3_0
|  | 65 : | [24 empty] | VV | 0
|  | 65 |  | 65 | [22 empty] | VV | 0
85 | 5953458509R | Požárně ochranná manžeta 35 mm | kus | 6 |  | 0 | 458 | 2748 | 0 | 0 | 21 | 0 | 0 | 0 | 0 | 0 | SPCM | RTS 20/ I | Indiv | 0 | 0 |  | Specifikace |  |  |  | POL3_0
|  | 6 : | [24 empty] | VV | 0
|  | 6 |  | 6 | [22 empty] | VV | 0
86 | 595345850R | Požárně ochranná manžeta 48 mm | kus | 6 |  | 0 | 519 | 3114 | 0 | 0 | 21 | 0 | 0 | 0 | 0 | 0 | SPCM | RTS 20/ I | Indiv | 0 | 0 |  | Specifikace |  |  |  | POL3_
|  | 6 : | [24 empty] | VV | 0
|  | 6 |  | 6 | [22 empty] | VV | 0
87 | 998733103R00 | Přesun hmot pro rozvody potrubí, výšky do 24 m | t | 1.7484 |  | 0 | 0 | 0 | 1421.99 | 2486.24 | 21 | 0 | 0 | 0 | 0 | 0 |  | RTS 20/ I | Indiv | 3.246 | 5.68 |  | Práce |  |  |  | POL1_7
Díl: | 734 | Armatury |  |  |  | 0 |  | 102435.13 |  | 8680.78 |  | 0 |  | 0 |  | 0 |  |  |  |  | 4.73 | [5 empty] | DIL
88 | 734419121R00 | Montáž kompaktního měřiče tepla přírubového DN 20 | soubor | 1 |  | 0 | 0 | 0 | 1064 | 1064 | 21 | 0 | 0 | 0 | 0 | 0 |  | RTS 20/ I | Indiv | 1.324 | 1.32 |  | Práce |  |  |  | POL1_7
|  | 1 : | [24 empty] | VV | 0
|  | 1 |  | 1 | [22 empty] | VV | 0
89 | 38822183 | Souprava měřiče spotřeby tepla, fluidikový průtokoměr, DN20/2,5, M-BUS | kus | 1 |  | 0 | 11825 | 11825 | 0 | 0 | 21 | 0 | 0 | 0 | 0 | 0 |  | Vlastní | Indiv | 0 | 0 |  | Specifikace |  |  |  | POL3_0
|  | 1 : | [24 empty] | VV | 0
|  | 1 |  | 1 | [22 empty] | VV | 0
90 | 734419122R00 | Montáž kompaktního měřiče tepla přírubového DN 25 | soubor | 2 |  | 0 | 0 | 0 | 1292.01 | 2584.02 | 21 | 0 | 0 | 0 | 0 | 0 |  | RTS 20/ I | Indiv | 1.645 | 3.29 |  | Práce |  |  |  | POL1_7
|  | 2 : | [24 empty] | VV | 0
|  | 2 |  | 2 | [22 empty] | VV | 0
91 | 38822184 | Souprava měřiče spotřeby tepla, fluidikový průtokoměr, DN25/3,5, M-BUS | kus | 1 |  | 0 | 14925 | 14925 | 0 | 0 | 21 | 0 | 0 | 0 | 0 | 0 |  | Vlastní | Indiv | 0 | 0 |  | Specifikace |  |  |  | POL3_0
|  | 1 : | [24 empty] | VV | 0
|  | 1 |  | 1 | [22 empty] | VV | 0
92 | 38822186 | Souprava měřiče spotřeby tepla, fluidikový průtokoměr, DN25/6, M-BUS | kus | 1 |  | 0 | 17530 | 17530 | 0 | 0 | 21 | 0 | 0 | 0 | 0 | 0 |  | Vlastní | Indiv | 0 | 0 |  | Specifikace |  |  |  | POL3_0
|  | 1 : | [24 empty] | VV | 0
|  | 1 |  | 1 | [22 empty] | VV | 0
93 | 38822199 | Napájecí modul měřiče tepla, 230 V, 50 Hz | kus | 3 |  | 0 | 1135 | 3405 | 0 | 0 | 21 | 0 | 0 | 0 | 0 | 0 |  | Vlastní | Indiv | 0 | 0 |  | Specifikace |  |  |  | POL3_0
|  | 3 : | [24 empty] | VV | 0
|  | 3 |  | 3 | [22 empty] | VV | 0
94 | 55102003R | Ventil třícestný přepínací se servopohonem 230 V, DN 32 | kus | 1 |  | 0 | 7252 | 7252 | 0 | 0 | 21 | 0 | 0 | 0 | 0 | 0 | SPCM | RTS 20/ I | Indiv | 0 | 0 |  | Specifikace |  |  |  | POL3_0
|  | 1 : | [24 empty] | VV | 0
|  | 1 |  | 1 | [22 empty] | VV | 0
95 | 55102004R | Ventil třícestný přepínací se servopohonem 230 V, DN 40 | kus | 1 |  | 0 | 7896 | 7896 | 0 | 0 | 21 | 0 | 0 | 0 | 0 | 0 | SPCM | RTS 20/ I | Indiv | 0 | 0 |  | Specifikace |  |  |  | POL3_0
|  | 1 : | [24 empty] | VV | 0
|  | 1 |  | 1 | [22 empty] | VV | 0
96 | 42237514R | Kohout kulový závit. 1", 180°C, nerez | kus | 6 |  | 0 | 751.65 | 4509.9 | 0 | 0 | 21 | 0 | 0 | 0 | 0 | 0 | SPCM | RTS 20/ I | Indiv | 0 | 0 |  | Specifikace |  |  |  | POL3_0
|  | 6 : | [24 empty] | VV | 0
|  | 6 |  | 6 | [22 empty] | VV | 0
97 | 42237515R | Kohout kulový závit. 5/4", 180°C, nerez | kus | 7 |  | 0 | 1089.99 | 7629.93 | 0 | 0 | 21 | 0 | 0 | 0 | 0 | 0 | SPCM | RTS 20/ I | Indiv | 0 | 0 |  | Specifikace |  |  |  | POL3_0
|  | 7 : | [24 empty] | VV | 0
|  | 7 |  | 7 | [22 empty] | VV | 0
98 | 42237516R | Kohout kulový závit. 6/4", 180°C, nerez | kus | 5 |  | 0 | 1465.81 | 7329.05 | 0 | 0 | 21 | 0 | 0 | 0 | 0 | 0 | SPCM | RTS 20/ I | Indiv | 0 | 0 |  | Specifikace |  |  |  | POL3_0
|  | 5 : | [24 empty] | VV | 0
|  | 5 |  | 5 | [22 empty] | VV | 0
99 | 5511356974R | Kohout kulový vypouštěcí 1/2" | kus | 8 |  | 0 | 161.86 | 1294.88 | 0 | 0 | 21 | 0 | 0 | 0 | 0 | 0 | SPCM | RTS 20/ I | Indiv | 0 | 0 |  | Specifikace |  |  |  | POL3_0
|  | 8 : | [24 empty] | VV | 0
|  | 8 |  | 8 | [22 empty] | VV | 0
100 | 38832105R | Teploměr axiální D 63/L 50 mm | kus | 2 |  | 0 | 174.38 | 348.76 | 0 | 0 | 21 | 0 | 0 | 0 | 0 | 0 | SPCM | RTS 20/ I | Indiv | 0 | 0 |  | Specifikace |  |  |  | POL3_0
|  | 2 : | [24 empty] | VV | 0
|  | 2 |  | 2 | [22 empty] | VV | 0
101 | 5511361552R | Filtr s vnitřními závity 1 1/4" | kus | 1 |  | 0 | 458.1 | 458.1 | 0 | 0 | 21 | 0 | 0 | 0 | 0 | 0 | SPCM | RTS 20/ I | Indiv | 0 | 0 |  | Specifikace |  |  |  | POL3_
|  | 1 : | [24 empty] | VV | 0
|  | 1 |  | 1 | [22 empty] | VV | 0
102 | 5511361553R | Filtr s vnitřními závity 1 1/2" | kus | 1 |  | 0 | 770.63 | 770.63 | 0 | 0 | 21 | 0 | 0 | 0 | 0 | 0 | SPCM | RTS 20/ I | Indiv | 0 | 0 |  | Specifikace |  |  |  | POL3_
|  | 1 : | [24 empty] | VV | 0
|  | 1 |  | 1 | [22 empty] | VV | 0
103 | 38841251R | Tlakoměr standardní D 63 0-6 bar | kus | 2 |  | 0 | 335.66 | 671.32 | 0 | 0 | 21 | 0 | 0 | 0 | 0 | 0 | SPCM | RTS 20/ I | Indiv | 0 | 0 |  | Specifikace |  |  |  | POL3_0
|  | 2 : | [24 empty] | VV | 0
|  | 2 |  | 2 | [22 empty] | VV | 0
104 | 42260622R | Ventil odvzdušňovací automatický 3/8" | kus | 3 |  | 0 | 196.52 | 589.56 | 0 | 0 | 21 | 0 | 0 | 0 | 0 | 0 | SPCM | RTS 20/ I | Indiv | 0 | 0 |  | Specifikace |  |  |  | POL3_0
|  | 3 : | [24 empty] | VV | 0
|  | 3 |  | 3 | [22 empty] | VV | 0
105 | 55100000 | Armatura uzavírací se zjištěním a vypouštěním, 10 bar, 120°C, 1" | kus | 2 |  | 0 | 0 | 0 | 383.25 | 766.5 | 21 | 0 | 0 | 0 | 0 | 0 |  | Vlastní | Indiv | 0 | 0 |  | Práce |  |  |  | POL1_7
|  | 2 : | [24 empty] | VV | 0
|  | 2 |  | 2 | [22 empty] | VV | 0
106 | 42218106 | Ventil zónový dvoucestný, servopohoh 230 V, 5/4" | kus | 2 |  | 0 | 3250 | 6500 | 0 | 0 | 21 | 0 | 0 | 0 | 0 | 0 |  | Vlastní | Indiv | 0 | 0 |  | Specifikace |  |  |  | POL3_0
|  | 2 : | [24 empty] | VV | 0
|  | 2 |  | 2 | [22 empty] | VV | 0
107 | 42218107 | Ventil zónový dvoucestný, servopohon 230 V, 6/4" | kus | 2 |  | 0 | 4750 | 9500 | 0 | 0 | 21 | 0 | 0 | 0 | 0 | 0 |  | Vlastní | Indiv | 0 | 0 |  | Specifikace |  |  |  | POL3_0
|  | 2 : | [24 empty] | VV | 0
|  | 2 |  | 2 | [22 empty] | VV | 0
108 | 388214421RT1 | Vodoměr domovní DN25/SV, suchoběžný, vícevtokový. M-BUS | kus | 1 |  | 0 | 0 | 0 | 4215 | 4215 | 21 | 0 | 0 | 0 | 0 | 0 |  | Vlastní | Indiv | 0 | 0 |  | Práce |  |  |  | POL1_7
|  | 1 : | [24 empty] | VV | 0
|  | 1 |  | 1 | [22 empty] | VV | 0
109 | 998734101R00 | Přesun hmot pro armatury, výšky do 6 m | t | 0.04791 |  | 0 | 0 | 0 | 1070 | 51.26 | 21 | 0 | 0 | 0 | 0 | 0 |  | RTS 20/ I | Indiv | 2.575 | 0.12 |  | Práce |  |  |  | POL1_7
Díl: | 738 | Solární systémy |  |  |  | 0 |  | 434172.34 |  | 161552.39 |  | 0 |  | 0 |  | 0 |  |  |  |  | 8.4 | [5 empty] | DIL
110 | 484720222R | Plochý solární kolektor | kus | 32 |  | 0 | 10249.74 | 327991.68 | 0 | 0 | 21 | 0 | 0 | 0 | 0 | 0 | SPCM | RTS 20/ I | Indiv | 0 | 0 |  | Specifikace |  |  |  | POL3_
Poznámka: Plochý solární kolektor s vysoce selektivním povrchem (TiNOx), solární prizmatické sklo, izolace minerální vlna tl. 40 mm, plocha apertury 2,3 m2, objem 1,7 l, pmax=10 bar, tmax=110°C, připojovací rozměry 4 x Cu 22x1, rozměry 2037x1235x90 mm, hmotnost 45 kg, optické parametry viz PD
|  | 32 : | [24 empty] | VV | 0
|  | 32 |  | 32 | [22 empty] | VV | 0
111 | 484720253 | Sada připojovací pro kolektorové pole | kus | 8 |  | 0 | 0 | 0 | 776 | 6208 | 21 | 0 | 0 | 0 | 0 | 0 |  | Vlastní | Indiv | 0 | 0 |  | Práce |  |  |  | POL1_7
|  | 8 : | [24 empty] | VV | 0
|  | 8 |  | 8 | [22 empty] | VV | 0
112 | 484720267 | Sada pro uchycení a propojení 4 ks plochých kolektorů | kus | 8 |  | 0 | 0 | 0 | 5240 | 41920 | 21 | 0 | 0 | 0 | 0 | 0 |  | Vlastní | Indiv | 0 | 0 |  | Práce |  |  |  | POL1_7
|  | 8 : | [24 empty] | VV | 0
|  | 8 |  | 8 | [22 empty] | VV | 0
113 | 484720262 | Šroub kombi s držákem pro přichycení H profilu | kus | 80 |  | 0 | 0 | 0 | 394 | 31520 | 21 | 0 | 0 | 0 | 0 | 0 |  | Vlastní | Indiv | 0 | 0 |  | Práce |  |  |  | POL1_7
|  | 8*10 : | [24 empty] | VV | 0
|  | 80 |  | 80 | [22 empty] | VV | 0
114 | 48471603R | Čerpadlová skupina solární, bez regulátoru, 8-28 l/min, 1" | kus | 1 |  | 0 | 12598 | 12598 | 0 | 0 | 21 | 0 | 0 | 0 | 0 | 0 | SPCM | RTS 20/ I | Indiv | 0 | 0 |  | Specifikace |  |  |  | POL3_0
|  | 1 : | [24 empty] | VV | 0
|  | 1 |  | 1 | [22 empty] | VV | 0
115 | 48471604 | Čerpadlová skupina solární, bez regulátoru, 20-70 l/min, 6/4" | kus | 1 |  | 0 | 22148 | 22148 | 0 | 0 | 21 | 0 | 0 | 0 | 0 | 0 |  | Vlastní | Indiv | 0 | 0 |  | Specifikace |  |  |  | POL3_0
|  | 1 : | [24 empty] | VV | 0
|  | 1 |  | 1 | [22 empty] | VV | 0
116 | 48471610R | Solární kapalina na bázi monopropylenglykolu, 230°C, -28°C | l | 425 |  | 0 | 78 | 33150 | 0 | 0 | 21 | 0 | 0 | 0 | 0 | 0 | SPCM | RTS 13/ I | Indiv | 0 | 0 |  | Specifikace |  |  |  | POL3_0
|  | 425 : | [24 empty] | VV | 0
|  | 425 |  | 425 | [22 empty] | VV | 0
117 | 484323318RT1 | Pájený deskový výměník tepla, 40 desek, plocha 2,2 m2, včetně tepelné izolace EPDM | kus | 1 |  | 0 | 0 | 0 | 21615 | 21615 | 21 | 0 | 0 | 0 | 0 | 0 |  | Vlastní | Indiv | 0 | 0 |  | Práce |  |  |  | POL1_7
|  | 1 : | [24 empty] | VV | 0
|  | 1 |  | 1 | [22 empty] | VV | 0
118 | 484323318RT2 | Pájený deskový výměník tepla, 30 desek, plocha 4,8 m2, včetně tepelné izolace EPDM | kus | 1 |  | 0 | 0 | 0 | 46545 | 46545 | 21 | 0 | 0 | 0 | 0 | 0 |  | Vlastní | Indiv | 0 | 0 |  | Práce |  |  |  | POL1_7
Poznámka: průtok 2880 l/h, tlak. ztráta 4 kPa, připojovací rozměry 4 x G 6/4", vnější rozměry 605x310x115 mm, 10 bar, 150°C, hmotnost 34 kg
|  | 1 : | [24 empty] | VV | 0
|  | 1 |  | 1 | [22 empty] | VV | 0
119 | 551310301 | Regulátor průtoku 2-12 l/min 3/4" | kus | 8 |  | 0 | 0 | 0 | 1024 | 8192 | 21 | 0 | 0 | 0 | 0 | 0 |  | Vlastní | Indiv | 0 | 0 |  | Práce |  |  |  | POL1_7
|  | 8 : | [24 empty] | VV | 0
|  | 8 |  | 8 | [22 empty] | VV | 0
120 | 551310400R | Odvzdušňovací ventil solární 3/8" | kus | 10 |  | 0 | 687.15 | 6871.5 | 0 | 0 | 21 | 0 | 0 | 0 | 0 | 0 | SPCM | RTS 20/ I | Indiv | 0 | 0 |  | Specifikace |  |  |  | POL3_
|  | 10 : | [24 empty] | VV | 0
|  | 10 |  | 10 | [22 empty] | VV | 0
121 | 551310401R | Uzavírací ventil solární 3/8" MF | kus | 8 |  | 0 | 368.52 | 2948.16 | 0 | 0 | 21 | 0 | 0 | 0 | 0 | 0 | SPCM | RTS 20/ I | Indiv | 0 | 0 |  | Specifikace |  |  |  | POL3_
|  | 8 : | [24 empty] | VV | 0
|  | 8 |  | 8 | [22 empty] | VV | 0
122 | 4841001 | Výměník aktivního chlazení solárního okruhu S1 | kus | 1 |  | 0 | 26785 | 26785 | 0 | 0 | 21 | 0 | 0 | 0 | 0 | 0 |  | Vlastní | Indiv | 0 | 0 |  | Specifikace |  |  |  | POL3_0
Poznámka: průtok 2880 l/h, tlak. ztráta 4 kPa, připojovací rozměry 4 x G 6/4", vnější rozměry 605x310x115 mm, 10 bar, 150°C, hmotnost 34 kg
|  | 1 : | [24 empty] | VV | 0
|  | 1 |  | 1 | [22 empty] | VV | 0
123 | 4841003 | Konzola nástěnná, 860/850/500 mm | kus | 1 |  | 0 | 1680 | 1680 | 0 | 0 | 21 | 0 | 0 | 0 | 0 | 0 |  | Vlastní | Indiv | 0 | 0 |  | Specifikace |  |  |  | POL3_0
konstrukce: svařované U profily a příčné nosníky, spojeno šroubovými spoji, prášková barva RAL 9005, dodávka v rozloženém stavu, rozteč 755 mm, hmotnost 17,5 kg
|  | 1 : | [24 empty] | VV | 0
|  | 1 |  | 1 | [22 empty] | VV | 0
124 | 998738102R00 | Přesun hmot pro solární systémy, výšky do 12 m | t | 2.1731 |  | 0 | 0 | 0 | 2555.01 | 5552.39 | 21 | 0 | 0 | 0 | 0 | 0 |  | RTS 20/ I | Indiv | 3.866 | 8.4 |  | Práce |  |  |  | POL1_7
Díl: | 90 | Hodinové zúčtovací sazby (HZS) |  |  |  | 0 |  | 0 |  | 120013.36 |  | 0 |  | 0 |  | 0 |  |  |  |  | 8 | [5 empty] | DIL
125 | 900 RT3 | Plnění solární soustavy | h | 8 |  | 0 | 0 | 0 | 475 | 3800 | 21 | 0 | 0 | 0 | 0 | 0 | Prav.M | RTS 20/ I | Indiv | 1 | 8 |  | HZS |  |  |  | POL10_
|  | 8 : | [24 empty] | VV | 0
|  | 8 |  | 8 | [22 empty] | VV | 0
126 | 900RT3 | Montážní práce solární soustava | h | 196 |  | 0 | 0 | 0 | 475 | 93100 | 21 | 0 | 0 | 0 | 0 | 0 |  | Vlastní | Indiv | 0 | 0 |  | R-položka |  |  |  | POL12_1
|  | 196 : | [24 empty] | VV | 0
|  | 196 |  | 196 | [22 empty] | VV | 0
127 | 904R00 | Topná a tlaková zkouška solární soustavy | h | 24 |  | 0 | 0 | 0 | 478.51 | 11484.24 | 21 | 0 | 0 | 0 | 0 | 0 |  | Vlastní | Indiv | 0 | 0 |  | Práce |  |  |  | POL1_1
|  | 24 : | [24 empty] | VV | 0
|  | 24 |  | 24 | [22 empty] | VV | 0
128 | 904R01 | Komplexní zkouška solární soustavy | h | 12 |  | 0 | 0 | 0 | 478.51 | 5742.12 | 21 | 0 | 0 | 0 | 0 | 0 |  | Vlastní | Indiv | 0 | 0 |  | Práce |  |  |  | POL1_1
|  | 12 : | [24 empty] | VV | 0
|  | 12 |  | 12 | [22 empty] | VV | 0
129 | 909R00 | Úprava měřičů tepla v autorizovaném metrologickém středisku pro použití s jinou kapalinou než voda | h | 2 |  | 0 | 0 | 0 | 420.5 | 841 | 21 | 0 | 0 | 0 | 0 | 0 |  | Vlastní | Indiv | 0 | 0 |  | Práce |  |  |  | POL1_1
|  | 2 : | [24 empty] | VV | 0
|  | 2 |  | 2 | [22 empty] | VV | 0
130 | 909R00 | Pronájem jeřábu | h | 12 |  | 0 | 0 | 0 | 420.5 | 5046 | 21 | 0 | 0 | 0 | 0 | 0 |  | Vlastní | Indiv | 0 | 0 |  | OPN |  |  |  | POL13_0
|  | 12 : | [24 empty] | VV | 0
|  | 12 |  | 12 | [22 empty] | VV | 0
Díl: | 94 | Lešení a stavební výtahy |  |  |  | 0 |  | 0 |  | 24852 |  | 0 |  | 0 |  | 0 |  |  |  |  | 40.36 | [5 empty] | DIL
131 | 941955001R00 | Lešení lehké pomocné, výška podlahy do 1,2 m | m2 | 228 |  | 0 | 0 | 0 | 109 | 24852 | 21 | 0 | 0 | 0 | 0 | 0 |  | RTS 20/ I | Indiv | 0.177 | 40.36 |  | Práce |  |  |  | POL1_1
|  | 228 : | [24 empty] | VV | 0
|  | 228 |  | 228 | [22 empty] | VV | 0
Díl: | 97 | Prorážení otvorů a ostatní bourací práce |  |  |  | 0 |  | 0 |  | 906.94 |  | 0 |  | 0 |  | 0 |  |  |  |  | 2.38 | [5 empty] | DIL
132 | 972054141R00 | Vybourání otv. stropy ŽB pl. 0,0225 m2, tl. 15 cm | kus | 3 |  | 0 | 0 | 0 | 190 | 570 | 21 | 0 | 0 | 0 | 0 | 0 |  | RTS 20/ I | Indiv | 0.512 | 1.54 |  | Práce |  |  |  | POL1_1
|  | 3 : | [24 empty] | VV | 0
|  | 3 |  | 3 | [22 empty] | VV | 0
133 | 971033231R00 | Vybourání otv. zeď cihel. 0,0225 m2, tl. 15cm, MVC | kus | 4 |  | 0 | 0 | 0 | 53.9 | 215.6 | 21 | 0 | 0 | 0 | 0 | 0 |  | RTS 20/ I | Indiv | 0.16 | 0.64 |  | Práce |  |  |  | POL1_1
|  | 4 : | [24 empty] | VV | 0
|  | 4 |  | 4 | [22 empty] | VV | 0
134 | 979092111R00 | Vyklizení ulehlé suti z pl.do 15 m2/ hl. 2 m-ručně | m3 | 0.02363 |  | 0 | 0 | 0 | 5135.01 | 121.34 | 21 | 0 | 0 | 0 | 0 | 0 |  | RTS 20/ I | Indiv | 8.385 | 0.2 |  | Práce |  |  |  | POL1_1
|  | 7*0,0225*0,15 : | [24 empty] | VV | 0
|  | 0,02363 |  | 0.02 | [22 empty] | VV | 0
Díl: | S | Přesuny sutí |  |  |  | 0 |  | 0 |  | 50.54 |  | 0 |  | 0 |  | 0 |  |  |  |  | 0.08 | [5 empty] | DIL
135 | 979082111R00 | Vnitrostaveništní doprava suti do 10 m | t | 0.058 |  | 0 | 0 | 0 | 317.51 | 18.42 | 21 | 0 | 0 | 0 | 0 | 0 |  | RTS 20/ I | Indiv | 0.942 | 0.05 |  | Práce |  |  |  | POL1_1
|  | 0,058 : | [24 empty] | VV | 0
|  | 0,058 |  | 0.06 | [22 empty] | VV | 0
136 | 979081111R00 | Odvoz suti a vybour. hmot na skládku do 1 km | t | 0.058 |  | 0 | 0 | 0 | 227 | 13.17 | 21 | 0 | 0 | 0 | 0 | 0 |  | RTS 20/ I | Indiv | 0.49 | 0.03 |  | Práce |  |  |  | POL1_1
|  | 0,058 : | [24 empty] | VV | 0
|  | 0,058 |  | 0.06 | [22 empty] | VV | 0
137 | 979084419R00 | Příplatek za dopravu hmot za každý další 1 km | t | 0.058 |  | 0 | 0 | 0 | 26.79 | 1.55 | 21 | 0 | 0 | 0 | 0 | 0 |  | Vlastní | Indiv | 0 | 0 |  | Práce |  |  |  | POL1_1
|  | 0,058 : | [24 empty] | VV | 0
|  | 0,058 |  | 0.06 | [22 empty] | VV | 0
138 | 979990001R00 | Poplatek za skládku stavební suti | t | 0.058 |  | 0 | 0 | 0 | 300 | 17.4 | 21 | 0 | 0 | 0 | 0 | 0 |  | RTS 20/ I | Indiv | 0 | 0 |  | Práce |  |  |  | POL1_1
|  | 0,058 : | [24 empty] | VV | 0
|  | 0,058 |  | 0.06 | [22 empty] | VV | 0
Díl: | 722 | Vnitřní vodovod |  |  |  | 0 |  | 867.8 |  | 258.81 |  | 0 |  | 0 |  | 0 |  |  |  |  | 0.57 | [5 empty] | DIL
139 | 722182004R00 | Montáž izolačních skruží na potrubí přímé DN 40 | m | 5 |  | 0 | 0 | 0 | 51.4 | 257 | 21 | 0 | 0 | 0 | 0 | 0 |  | RTS 20/ I | Indiv | 0.114 | 0.57 |  | Práce |  |  |  | POL1_
|  | 5 : | [24 empty] | VV | 0
|  | 5 |  | 5 | [22 empty] | VV | 0
140 | 631547116R | Pouzdro potrubní izolační, kamenná vlna, polep AL folií, 42/30 mm | m | 5 |  | 0 | 173.56 | 867.8 | 0 | 0 | 21 | 0 | 0 | 0 | 0 | 0 | SPCM | RTS 20/ I | Indiv | 0 | 0 |  | Specifikace |  |  |  | POL3_
|  | 5 : | [24 empty] | VV | 0
|  | 5 |  | 5 | [22 empty] | VV | 0
141 | 998713101R00 | Přesun hmot pro izolace tepelné, výšky do 6 m | t | 0.00195 |  | 0 | 0 | 0 | 927 | 1.81 | 21 | 0 | 0 | 0 | 0 | 0 |  | RTS 20/ I | Indiv | 1.74 | 0 |  | Práce |  |  |  | POL1_7
Díl: | 733 | Rozvod potrubí |  |  |  | 0 |  | 0 |  | 3047.55 |  | 0 |  | 0 |  | 0 |  |  |  |  | 3.87 | [5 empty] | DIL
142 | 733110806R00 | Demontáž potrubí ocelového závitového do DN 15-32 | m | 6 |  | 0 | 0 | 0 | 28.59 | 171.54 | 21 | 0 | 0 | 0 | 0 | 0 |  | RTS 20/ I | Indiv | 0.053 | 0.32 |  | Práce |  |  |  | POL1_7
|  | 6 : | [24 empty] | VV | 0
|  | 6 |  | 6 | [22 empty] | VV | 0
143 | 733890801R00 | Přemístění vybouraných hmot - potrubí, H do 6 m | t | 0.0193 |  | 0 | 0 | 0 | 1411 | 27.23 | 21 | 0 | 0 | 0 | 0 | 0 |  | RTS 20/ I | Indiv | 3.563 | 0.07 |  | Práce |  |  |  | POL1_7
|  | 0,0193 : | [24 empty] | VV | 0
|  | 0,0193 |  | 0.02 | [22 empty] | VV | 0
144 | 733111114R00 | Potrubí závit. bezešvé běžné v kotelnách DN 20 | m | 5 |  | 0 | 0 | 0 | 421.5 | 2107.5 | 21 | 0 | 0 | 0 | 0 | 0 |  | RTS 20/ I | Indiv | 0.505 | 2.53 |  | Práce |  |  |  | POL1_7
|  | 5 : | [24 empty] | VV | 0
|  | 5 |  | 5 | [22 empty] | VV | 0
145 | 733111116R00 | Potrubí závit. bezešvé běžné v kotelnách DN 32 | m | 1 |  | 0 | 0 | 0 | 632 | 632 | 21 | 0 | 0 | 0 | 0 | 0 |  | RTS 20/ I | Indiv | 0.7 | 0.7 |  | Práce |  |  |  | POL1_7
|  | 1 : | [24 empty] | VV | 0
|  | 1 |  | 1 | [22 empty] | VV | 0
146 | 733190106R00 | Tlaková zkouška potrubí DN 32 | m | 6 |  | 0 | 0 | 0 | 9.1 | 54.6 | 21 | 0 | 0 | 0 | 0 | 0 |  | RTS 20/ I | Indiv | 0.018 | 0.11 |  | Práce |  |  |  | POL1_7
|  | 6 : | [24 empty] | VV | 0
|  | 6 |  | 6 | [22 empty] | VV | 0
147 | 998733101R00 | Přesun hmot pro rozvody potrubí, výšky do 6 m | t | 0.03875 |  | 0 | 0 | 0 | 1411 | 54.68 | 21 | 0 | 0 | 0 | 0 | 0 |  | RTS 20/ I | Indiv | 3.563 | 0.14 |  | Práce |  |  |  | POL1_7
Díl: | 734 | Armatury |  |  |  | 0 |  | 11825 |  | 5092.22 |  | 0 |  | 0 |  | 0 |  |  |  |  | 3.02 | [5 empty] | DIL
148 | 734419121R00 | Montáž kompaktního měřiče tepla přírubového DN 20 | soubor | 1 |  | 0 | 0 | 0 | 1064 | 1064 | 21 | 0 | 0 | 0 | 0 | 0 |  | RTS 20/ I | Indiv | 1.324 | 1.32 |  | Práce |  |  |  | POL1_7
|  | 1 : | [24 empty] | VV | 0
|  | 1 |  | 1 | [22 empty] | VV | 0
149 | 38822183 | Souprava měřiče spotřeby tepla, fluidikový průtokoměr, DN20/2,5, M-BUS | kus | 1 |  | 0 | 11825 | 11825 | 0 | 0 | 21 | 0 | 0 | 0 | 0 | 0 |  | Vlastní | Indiv | 0 | 0 |  | Specifikace |  |  |  | POL3_0
|  | 1 : | [24 empty] | VV | 0
|  | 1 |  | 1 | [22 empty] | VV | 0
150 | 734235222R00 | Kohout kulový, 2xvnitřní záv., DN 20, PN 16, 120°C | kus | 3 |  | 0 | 0 | 0 | 388 | 1164 | 21 | 0 | 0 | 0 | 0 | 0 |  | RTS 20/ I | Indiv | 0.207 | 0.62 |  | Práce |  |  |  | POL1_7
|  | 3 : | [24 empty] | VV | 0
|  | 3 |  | 3 | [22 empty] | VV | 0
151 | 734235224R00 | Kohout kulový, 2xvnitřní záv., DN 32, PN 16, 120°C | kus | 2 |  | 0 | 0 | 0 | 775.99 | 1551.98 | 21 | 0 | 0 | 0 | 0 | 0 |  | RTS 20/ I | Indiv | 0.269 | 0.54 |  | Práce |  |  |  | POL1_7
|  | 2 : | [24 empty] | VV | 0
|  | 2 |  | 2 | [22 empty] | VV | 0
152 | 734295321R00 | Kohout kul.vypouštěcí,komplet,DN 15 | kus | 3 |  | 0 | 0 | 0 | 234 | 702 | 21 | 0 | 0 | 0 | 0 | 0 |  | RTS 20/ I | Indiv | 0.083 | 0.25 |  | Práce |  |  |  | POL1_7
|  | 3 : | [24 empty] | VV | 0
|  | 3 |  | 3 | [22 empty] | VV | 0
153 | 734295214R00 | Filtr, vnitřní-vnitřní z. DN 32 | kus | 1 |  | 0 | 0 | 0 | 599.99 | 599.99 | 21 | 0 | 0 | 0 | 0 | 0 |  | RTS 20/ I | Indiv | 0.269 | 0.27 |  | Práce |  |  |  | POL1_7
|  | 1 : | [24 empty] | VV | 0
|  | 1 |  | 1 | [22 empty] | VV | 0
154 | 998734101R00 | Přesun hmot pro armatury, výšky do 6 m | t | 0.00958 |  | 0 | 0 | 0 | 1070 | 10.25 | 21 | 0 | 0 | 0 | 0 | 0 |  | RTS 20/ I | Indiv | 2.575 | 0.02 |  | Práce |  |  |  | POL1_7
Díl: | 735 | Otopná tělesa |  |  |  | 0 |  | 0 |  | 45415.7 |  | 0 |  | 0 |  | 0 |  |  |  |  | 91.88 | [5 empty] | DIL
155 | 735494811R00 | Vypuštění vody z otopných těles | m2 | 1.2 |  | 0 | 0 | 0 | 23.4 | 28.08 | 21 | 0 | 0 | 0 | 0 | 0 |  | RTS 20/ I | Indiv | 0.052 | 0.06 |  | Práce |  |  |  | POL1_7
|  | 1,2 : | [24 empty] | VV | 0
|  | 1,2 |  | 1.2 | [22 empty] | VV | 0
156 | 735191910R00 | Napuštění vody do otopného systému - bez kotle | m2 | 1.2 |  | 0 | 0 | 0 | 14 | 16.8 | 21 | 0 | 0 | 0 | 0 | 0 |  | RTS 20/ I | Indiv | 0.031 | 0.04 |  | Práce |  |  |  | POL1_7
|  | 1,2 : | [24 empty] | VV | 0
|  | 1,2 |  | 1.2 | [22 empty] | VV | 0
157 | 735000912R00 | Oprava-vyregulování ventilů s termost.ovládáním | kus | 342 |  | 0 | 0 | 0 | 132.5 | 45315 | 21 | 0 | 0 | 0 | 0 | 0 |  | RTS 20/ I | Indiv | 0.268 | 91.66 |  | Práce |  |  |  | POL1_7
|  | 342 : | [24 empty] | VV | 0
|  | 342 |  | 342 | [22 empty] | VV | 0
158 | 735191905R00 | Oprava - odvzdušnění otopných těles | kus | 2 |  | 0 | 0 | 0 | 27.91 | 55.82 | 21 | 0 | 0 | 0 | 0 | 0 |  | RTS 20/ I | Indiv | 0.062 | 0.12 |  | Práce |  |  |  | POL1_7
|  | 2 : | [24 empty] | VV | 0
|  | 2 |  | 2 | [22 empty] | VV | 0
Díl: | 783 | Nátěry |  |  |  | 0 |  | 0 |  | 85.14 |  | 0 |  | 0 |  | 0 |  |  |  |  | 0.17 | [5 empty] | DIL
159 | 783424740R00 | Nátěr syntetický potrubí do DN 50 mm základní | m | 6 |  | 0 | 0 | 0 | 14.19 | 85.14 | 21 | 0 | 0 | 0 | 0 | 0 |  | RTS 20/ I | Indiv | 0.029 | 0.17 |  | Práce |  |  |  | POL1_7
|  | 6 : | [24 empty] | VV | 0
|  | 6 |  | 6 | [22 empty] | VV | 0
Díl: | 90 | Hodinové zúčtovací sazby (HZS) |  |  |  | 0 |  | 0 |  | 133725.96 |  | 0 |  | 0 |  | 0 |  |  |  |  | 6 | [5 empty] | DIL
160 | 904R02 | Topná zkouška - kotelna | h | 8 |  | 0 | 0 | 0 | 478.51 | 3828.08 | 21 | 0 | 0 | 0 | 0 | 0 |  | Vlastní | Indiv | 0 | 0 |  | Práce |  |  |  | POL1_1
|  | 8 : | [24 empty] | VV | 0
|  | 8 |  | 8 | [22 empty] | VV | 0
161 | 904R02 | Topná zkouška - otopná soustava | h | 24 |  | 0 | 0 | 0 | 478.51 | 11484.24 | 21 | 0 | 0 | 0 | 0 | 0 |  | Vlastní | Indiv | 0 | 0 |  | R-položka |  |  |  | POL12_1
|  | 24 : | [24 empty] | VV | 0
|  | 24 |  | 24 | [22 empty] | VV | 0
162 | 900RT5 | Pasport otopné soustavy (zmapování stávajícího stavu otopné soustavy) | h | 32 |  | 0 | 0 | 0 | 558.01 | 17856.32 | 21 | 0 | 0 | 0 | 0 | 0 |  | Vlastní | Indiv | 0 | 0 |  | Práce |  |  |  | POL1_1
|  | 32 : | [24 empty] | VV | 0
|  | 32 |  | 32 | [22 empty] | VV | 0
163 | 900RT9 | Projekt vyregulování otopné soustavy | h | 64 |  | 0 | 0 | 0 | 618.99 | 39615.36 | 21 | 0 | 0 | 0 | 0 | 0 |  | Vlastní | Indiv | 0 | 0 |  | Práce |  |  |  | POL1_1
|  | 64 : | [24 empty] | VV | 0
|  | 64 |  | 64 | [22 empty] | VV | 0
164 | 900 R04 | Zmapování stávající síťové infrastruktury | h | 2 |  | 0 | 0 | 0 | 521 | 1042 | 21 | 0 | 0 | 0 | 0 | 0 |  | RTS 20/ I | Indiv | 1 | 2 |  | Práce |  |  |  | POL1_1
|  | 2 : | [24 empty] | VV | 0
|  | 2 |  | 2 | [22 empty] | VV | 0
165 | 900RT4 | Montážní práce elekro a MaR | h | 48 |  | 0 | 0 | 0 | 518 | 24864 | 21 | 0 | 0 | 0 | 0 | 0 |  | Vlastní | Indiv | 0 | 0 |  | Práce |  |  |  | POL1_1
|  | 48 : | [24 empty] | VV | 0
|  | 48 |  | 48 | [22 empty] | VV | 0
166 | 900RT5 | Montážní dokumentace MaR | h | 12 |  | 0 | 0 | 0 | 558.01 | 6696.12 | 21 | 0 | 0 | 0 | 0 | 0 |  | Vlastní | Indiv | 0 | 0 |  | R-položka |  |  |  | POL12_1
|  | 12 : | [24 empty] | VV | 0
|  | 12 |  | 12 | [22 empty] | VV | 0
167 | 900RT9 | Tvorba programové aplikace solárního regulátoru | h | 24 |  | 0 | 0 | 0 | 618.99 | 14855.76 | 21 | 0 | 0 | 0 | 0 | 0 |  | Vlastní | Indiv | 0 | 0 |  | R-položka |  |  |  | POL12_1
|  | 24 : | [24 empty] | VV | 0
|  | 24 |  | 24 | [22 empty] | VV | 0
168 | 900RT5 | Dokumentace skutečného provedení MaR | h | 8 |  | 0 | 0 | 0 | 558.01 | 4464.08 | 21 | 0 | 0 | 0 | 0 | 0 |  | Vlastní | Indiv | 0 | 0 |  | OPN |  |  |  | POL13_0
|  | 8 : | [24 empty] | VV | 0
|  | 8 |  | 8 | [22 empty] | VV | 0
169 | 900RT4 | Uvedení systému MaR do provozu a zaškolení obsluhy | h | 8 |  | 0 | 0 | 0 | 518 | 4144 | 21 | 0 | 0 | 0 | 0 | 0 |  | Vlastní | Indiv | 0 | 0 |  | R-položka |  |  |  | POL12_1
|  | 8 : | [24 empty] | VV | 0
|  | 8 |  | 8 | [22 empty] | VV | 0
170 | 900RT4 | Zpracování návodu k obsluze | h | 4 |  | 0 | 0 | 0 | 518 | 2072 | 21 | 0 | 0 | 0 | 0 | 0 |  | Vlastní | Indiv | 0 | 0 |  | R-položka |  |  |  | POL12_1
|  | 4 : | [24 empty] | VV | 0
|  | 4 |  | 4 | [22 empty] | VV | 0
171 | 905 R01 | Revize elektro | h | 4 |  | 0 | 0 | 0 | 701 | 2804 | 21 | 0 | 0 | 0 | 0 | 0 | Prav.M | RTS 20/ I | Indiv | 1 | 4 |  | HZS |  |  |  | POL10_
|  | 4 : | [24 empty] | VV | 0
|  | 4 |  | 4 | [22 empty] | VV | 0
Díl: | 900 | Měření a regulace |  |  |  | 0 |  | 107000 |  | 0 |  | 0 |  | 0 |  | 0 |  |  |  |  | 0 | [5 empty] | DIL
172 | 5513808030R | Rozvaděč elektro a MaR, komplet vystrojený | kus | 1 |  | 0 | 64500 | 64500 | 0 | 0 | 21 | 0 | 0 | 0 | 0 | 0 | SPCM | RTS 18/ II | Indiv | 0 | 0 |  | Specifikace |  |  |  | POL3_0
Poznámka: - skříň rozvaděčová 400x600x200 mm - 5x vývod pro napájení zařízení 230 V - jistič - 7x vývod pro napájení zařízení 230 V - jistič, relé, signálka - 1x vývod pro napájení zařízení - ovl. napětí regulátoru - 1x vývod pro napájení zařízení - zdroj 24 V - elektroměr na DIN lištu, 3f, 40A, digitální, M-BUS
|  | 1 : | [24 empty] | VV | 0
|  | 1 |  | 1 | [22 empty] | VV | 0
173 | 5513808032 | Regulátor solárního systému, volně programovatelný | kus | 1 |  | 0 | 42500 | 42500 | 0 | 0 | 21 | 0 | 0 | 0 | 0 | 0 |  | Vlastní | Indiv | 0 | 0 |  | Specifikace |  |  |  | POL3_0
Poznámka: - kompaktní řídicí systém - integrovaný webový server - komunikace M-Bus, Ethernet - slot na micro SD kartu - napájení 24 V ss - konfigurace vstupů/výstupů min. 22xAI, 12xDI, 1xAO, 16xDO viz PD
|  | 1 : | [24 empty] | VV | 0
|  | 1 |  | 1 | [22 empty] | VV | 0
Díl: | 3 | Svislé a kompletní konstrukce |  |  |  | 0 |  | 22455.47 |  | 50902.93 |  | 0 |  | 1.96 |  | 0 |  |  |  |  | 106.56 | [5 empty] | DIL
174 | 342264051RT1 | Podhled sádrokartonový na zavěšenou ocel. konstr. desky standard tl. 12,5 mm, bez izolace | m2 | 105.4 |  | 0 | 213.05 | 22455.47 | 482.95 | 50902.93 | 21 | 0 | 0.0186 | 1.96 | 0 | 0 |  | RTS 20/ I | RTS 20/ I | 1.011 | 106.56 |  | Práce |  |  |  | POL1_1
|  | 37,96+67,44 |  | 105.4 | [22 empty] | VV | 0
Díl: | 99 | Staveništní přesun hmot |  |  |  | 0 |  | 0 |  | 1531.1 |  | 0 |  | 0 |  | 0 |  |  |  |  | 3.67 | [5 empty] | DIL
175 | 999281211R00 | Přesun hmot, opravy vněj. plášťů výšky do 25 m | t | 1.9604 |  | 0 | 0 | 0 | 781 | 1531.1 | 21 | 0 | 0 | 0 | 0 | 0 |  | RTS 20/ I | RTS 20/ I | 1.872 | 3.67 |  | Přesun hmot |  |  |  | POL7_
Díl: | 762 | Konstrukce tesařské |  |  |  | 0 |  | 11889.07 |  | 243828.41 |  | 0 |  | 0.5 |  | 0 |  |  |  |  | 121.66 | [5 empty] | DIL
176 | 762332120R00 | Montáž vázaných krovů pravidelných do 224 cm2 | m | 334.4 |  | 0 | 5.9 | 1972.96 | 223.6 | 74771.84 | 21 | 0 | 0.00099 | 0.33 | 0 | 0 |  | RTS 20/ I | RTS 20/ I | 0.361 | 120.72 |  | Práce |  |  |  | POL1_7
|  | 5,7*16+6,4*38 |  | 334.4 | [22 empty] | VV | 0
177 | 762395000R00 | Spojovací a ochranné prostředky pro střechy | m3 | 7.3835 |  | 0 | 1343 | 9916.11 | 0 | 0 | 21 | 0 | 0.02357 | 0.17 | 0 | 0 |  | RTS 20/ I | RTS 20/ I | 0 | 0 |  | Práce |  |  |  | POL1_7
|  | 334,4*0,12*0,16*1,15 |  | 7.3835 | [22 empty] | VV | 0
178 | 76202 | OK krovu vč.požadované povrch.úpravy, D+M vč.přesunu hmot | kg | 1583 |  | 0 | 0 | 0 | 69 | 109227 | 21 | 0 | 0 | 0 | 0 | 0 |  | Vlastní | Indiv | 0 | 0 |  | Práce |  |  |  | POL1_1
179 | 998762103R00 | Přesun hmot pro tesařské konstrukce, výšky do 24 m | t | 0.50509 |  | 0 | 0 | 0 | 1507 | 761.17 | 21 | 0 | 0 | 0 | 0 | 0 |  | RTS 20/ I | RTS 20/ I | 1.863 | 0.94 |  | Přesun hmot |  |  |  | POL7_
180 | 76201 | Dodávka řeziva vč.nátěru | m3 | 7.3835 |  | 0 | 0 | 0 | 8000 | 59068.4 | 21 | 0 | 0 | 0 | 0 | 0 |  | Vlastní | Kalkul | 0 | 0 |  | Práce |  |  |  | POL1_1
Díl: | 784 | Malby |  |  |  | 0 |  | 438.46 |  | 6191.2 |  | 0 |  | 0.04 |  | 0 |  |  |  |  | 13.96 | [5 empty] | DIL
181 | 784191101R00 | Penetrace podkladu univerzální | m2 | 105.4 |  | 0 | 4.16 | 438.46 | 16.04 | 1690.62 | 21 | 0 | 7e-05 | 0.01 | 0 | 0 |  | RTS 20/ I | RTS 20/ I | 0.03248 | 3.42 |  | Práce |  |  |  | POL1_7
182 | 784452213R00 | Malba sádrokartonových konstrukcích | m2 | 105.4 |  | 0 | 0 | 0 | 42.7 | 4500.58 | 21 | 0 | 0.00025 | 0.03 | 0 | 0 |  | Vlastní | Kalkul | 0.1 | 10.54 |  | Práce |  |  |  | POL1_7
Díl: | 900 | Měření a regulace |  |  |  | 0 |  | 33534.17 |  | 0 |  | 0 |  | 0 |  | 0 |  |  |  |  | 0 | [5 empty] | DIL
183 | 5513808033 | Ovládací panel k regulátoru dotykový | kus | 1 |  | 0 | 8750 | 8750 | 0 | 0 | 21 | 0 | 0 | 0 | 0 | 0 |  | Vlastní | Indiv | 0 | 0 |  | Specifikace |  |  |  | POL3_0
Poznámka: - úhlopříčka 7" - rozlišení 800x400 - komunikace RS485, Ethernet - napájení 24 V ss - montáž do panelu regulátoru
|  | 1 : | [24 empty] | VV | 0
|  | 1 |  | 1 | [22 empty] | VV | 0
184 | 40501001 | Regulátor otáček ventilátoru triakový, vstup 0-10 V, výstup 0-230V/6A, DIN lišta | ks | 1 |  | 0 | 4875 | 4875 | 0 | 0 | 21 | 0 | 0 | 0 | 0 | 0 |  | Vlastní | Indiv | 0 | 0 |  | Specifikace |  |  |  | POL3_0
|  | 1 : | [24 empty] | VV | 0
|  | 1 |  | 1 | [22 empty] | VV | 0
185 | 371202510R | GSM komunikátor | kus | 1 |  | 0 | 1241.17 | 1241.17 | 0 | 0 | 21 | 0 | 0 | 0 | 0 | 0 | SPCM | RTS 20/ I | Indiv | 0 | 0 |  | Specifikace |  |  |  | POL3_
|  | 1 : | [24 empty] | VV | 0
|  | 1 |  | 1 | [22 empty] | VV | 0
186 | 5513808038 | Teplotní čidlo příložné | kus | 9 |  | 0 | 472 | 4248 | 0 | 0 | 21 | 0 | 0 | 0 | 0 | 0 |  | Vlastní | Indiv | 0 | 0 |  | Specifikace |  |  |  | POL3_0
|  | 9 : | [24 empty] | VV | 0
|  | 9 |  | 9 | [22 empty] | VV | 0
187 | 5513808039 | Teplotní čidlo do jímky | kus | 6 |  | 0 | 425 | 2550 | 0 | 0 | 21 | 0 | 0 | 0 | 0 | 0 |  | Vlastní | Indiv | 0 | 0 |  | Specifikace |  |  |  | POL3_0
|  | 6 : | [24 empty] | VV | 0
|  | 6 |  | 6 | [22 empty] | VV | 0
188 | 5513808040R | Teplotní čidlo do jímky solární | kus | 2 |  | 0 | 485 | 970 | 0 | 0 | 21 | 0 | 0 | 0 | 0 | 0 | SPCM | RTS 20/ I | Indiv | 0 | 0 |  | Specifikace |  |  |  | POL3_0
|  | 2 : | [24 empty] | VV | 0
|  | 2 |  | 2 | [22 empty] | VV | 0
189 | 5513808041R | Teplotní čidlo prostorové vnitřní | kus | 1 |  | 0 | 1150 | 1150 | 0 | 0 | 21 | 0 | 0 | 0 | 0 | 0 | SPCM | RTS 20/ I | Indiv | 0 | 0 |  | Specifikace |  |  |  | POL3_0
|  | 1 : | [24 empty] | VV | 0
|  | 1 |  | 1 | [22 empty] | VV | 0
190 | 5513808042 | Teplotní čidlo prostorové venkovní | kus | 1 |  | 0 | 1250 | 1250 | 0 | 0 | 21 | 0 | 0 | 0 | 0 | 0 |  | Vlastní | Indiv | 0 | 0 |  | Specifikace |  |  |  | POL3_0
|  | 1 : | [24 empty] | VV | 0
|  | 1 |  | 1 | [22 empty] | VV | 0
191 | 5513808044 | Čidlo tlaku, rozsah 0-6 bar | kus | 2 |  | 0 | 4250 | 8500 | 0 | 0 | 21 | 0 | 0 | 0 | 0 | 0 |  | Vlastní | Indiv | 0 | 0 |  | Specifikace |  |  |  | POL3_0
|  | 2 : | [24 empty] | VV | 0
|  | 2 |  | 2 | [22 empty] | VV | 0
Díl: | 800VD | Elektroinstalace |  |  |  | 0 |  | 0 |  | 0 |  | 0 |  | 0 |  | 0 |  |  |  |  | 0 | [5 empty] | DIL
192 | 800100507 | Centrální dispečink (vizualizace datových bodů, ukládání dat) | soubor | 0 |  | 0 | 0 | 0 | 12000 | 0 | 21 | 0 | 0 | 0 | 0 | 0 |  | Vlastní | Indiv | 0 | 0 |  | Práce |  |  |  | POL1_1
Díl: | 9 | Ostatní konstrukce, bourání |  |  |  | 0 |  | 0 |  | 40924.86 |  | 0 |  | 0 |  | 1.44 |  |  |  |  | 147.19 | [5 empty] | DIL
193 | 763581802R00 | Demontáž podhledů | m2 | 358.99 |  | 0 | 0 | 0 | 114 | 40924.86 | 21 | 0 | 0 | 0 | 0.004 | 1.44 |  | Vlastní | Indiv | 0.41 | 147.19 |  | Práce |  |  |  | POL1_7
|  | 37,96+67,44+15 |  | 120.4 | [22 empty] | VV | 0
|  | 77,28+161,31 |  | 238.59 | [22 empty] | VV | 0
Díl: | M21 | Elektromontáže |  |  |  | 0 |  | 8108.74 |  | 25146.4 |  | 0 |  | 0 |  | 0 |  |  |  |  | 13.24 | [5 empty] | DIL
194 | 211800701R00 | Kabel JYTY-Cu folie volně uložený, 2x1 mm | m | 375 |  | 0 | 0 | 0 | 21 | 7875 | 21 | 0 | 0 | 0 | 0 | 0 |  | Vlastní | Indiv | 0 | 0 |  | Práce |  |  |  | POL1_9
|  | 375 : | [24 empty] | VV | 0
|  | 375 |  | 375 | [22 empty] | VV | 0
195 | 34121550R | Kabel sdělovací s Cu jádrem JYTY 2 x 1 mm | m | 375 |  | 0 | 5.88 | 2205 | 0 | 0 | 21 | 0 | 0 | 0 | 0 | 0 | SPCM | RTS 20/ I | Indiv | 0 | 0 |  | Specifikace |  |  |  | POL3_0
|  | 375 : | [24 empty] | VV | 0
|  | 375 |  | 375 | [22 empty] | VV | 0
196 | 211800702R00 | Kabel JYTY-Cu folie volně uložený, 4x1 mm | m | 105 |  | 0 | 0 | 0 | 21 | 2205 | 21 | 0 | 0 | 0 | 0 | 0 |  | Vlastní | Indiv | 0 | 0 |  | Práce |  |  |  | POL1_9
|  | 105 : | [24 empty] | VV | 0
|  | 105 |  | 105 | [22 empty] | VV | 0
197 | 34121554R | Kabel sdělovací s Cu jádrem JYTY 4 x 1 mm | m | 105 |  | 0 | 10.66 | 1119.3 | 0 | 0 | 21 | 0 | 0 | 0 | 0 | 0 | SPCM | RTS 20/ I | Indiv | 0 | 0 |  | Specifikace |  |  |  | POL3_0
|  | 105 : | [24 empty] | VV | 0
|  | 105 |  | 105 | [22 empty] | VV | 0
198 | 210810005R00 | Kabel CYKY-m 750 V 3 x 1,5 mm2 volně uložený | m | 245 |  | 0 | 0 | 0 | 24.4 | 5978 | 21 | 0 | 0 | 0 | 0 | 0 |  | RTS 20/ I | Indiv | 0.05096 | 12.49 |  | Práce |  |  |  | POL1_9
|  | 245 : | [24 empty] | VV | 0
|  | 245 |  | 245 | [22 empty] | VV | 0
199 | 34111032R | Kabel silový s Cu jádrem 750 V CYKY 3 C x 1,5 mm2 | m | 245 |  | 0 | 13.4 | 3283 | 0 | 0 | 21 | 0 | 0 | 0 | 0 | 0 | SPCM | RTS 20/ I | Indiv | 0 | 0 |  | Specifikace |  |  |  | POL3_0
|  | 245 : | [24 empty] | VV | 0
|  | 245 |  | 245 | [22 empty] | VV | 0
200 | 210810013R00 | Kabel CYKY-m 750 V 4 x 10 mm2 volně uložený | m | 12 |  | 0 | 0 | 0 | 30 | 360 | 21 | 0 | 0 | 0 | 0 | 0 |  | RTS 20/ I | Indiv | 0.0627 | 0.75 |  | Práce |  |  |  | POL1_9
|  | 12 : | [24 empty] | VV | 0
|  | 12 |  | 12 | [22 empty] | VV | 0
201 | 34111076R | Kabel silový s Cu jádrem 750 V CYKY 4 x10 mm2 | m | 12 |  | 0 | 101.73 | 1220.76 | 0 | 0 | 21 | 0 | 0 | 0 | 0 | 0 | SPCM | RTS 20/ I | Indiv | 0 | 0 |  | Specifikace |  |  |  | POL3_0
|  | 12 : | [24 empty] | VV | 0
|  | 12 |  | 12 | [22 empty] | VV | 0
202 | 210800627R00 | Vodič H07V-K (CYA) 10 mm2 uložený volně | m | 12 |  | 0 | 0 | 0 | 22.3 | 267.6 | 21 | 0 | 0 | 0 | 0 | 0 |  | Vlastní | Indiv | 0 | 0 |  | Práce |  |  |  | POL1_9
|  | 12 : | [24 empty] | VV | 0
|  | 12 |  | 12 | [22 empty] | VV | 0
203 | 34142188R | Vodič pro pevné uložení CYA 10,0 mm2 zelený | m | 12 |  | 0 | 23.39 | 280.68 | 0 | 0 | 21 | 0 | 0 | 0 | 0 | 0 | SPCM | RTS 20/ I | Indiv | 0 | 0 |  | Specifikace |  |  |  | POL3_
|  | 12 : | [24 empty] | VV | 0
|  | 12 |  | 12 | [22 empty] | VV | 0
204 | 210100001R00 | Ukončení vodičů v rozvaděči + zapojení do 2,5 mm2 | kus | 124 |  | 0 | 0 | 0 | 24.2 | 3000.8 | 21 | 0 | 0 | 0 | 0 | 0 |  | Vlastní | Indiv | 0 | 0 |  | Práce |  |  |  | POL1_9
|  | 124 : | [24 empty] | VV | 0
|  | 124 |  | 124 | [22 empty] | VV | 0
205 | 210100003R00 | Ukončení vodičů v rozvaděči + zapojení do 16 mm2 | kus | 12 |  | 0 | 0 | 0 | 39.3 | 471.6 | 21 | 0 | 0 | 0 | 0 | 0 |  | Vlastní | Indiv | 0 | 0 |  | Práce |  |  |  | POL1_9
|  | 12 : | [24 empty] | VV | 0
|  | 12 |  | 12 | [22 empty] | VV | 0
206 | 210950101RT1 | Štítek označovací na kabel | kus | 48 |  | 0 | 0 | 0 | 17.8 | 854.4 | 21 | 0 | 0 | 0 | 0 | 0 |  | Vlastní | Indiv | 0 | 0 |  | Práce |  |  |  | POL1_9
|  | 48 : | [24 empty] | VV | 0
|  | 48 |  | 48 | [22 empty] | VV | 0
207 | 650023121R00 | Montáž protipožární kabelové manžety - stěna | kus | 12 |  | 0 | 0 | 0 | 189 | 2268 | 21 | 0 | 0 | 0 | 0 | 0 |  | Vlastní | Indiv | 0 | 0 |  | Práce |  |  |  | POL1_9
|  | 12 : | [24 empty] | VV | 0
|  | 12 |  | 12 | [22 empty] | VV | 0
208 | 650023123R00 | Montáž protipožární kabelové manžety - strop | kus | 12 |  | 0 | 0 | 0 | 155.5 | 1866 | 21 | 0 | 0 | 0 | 0 | 0 |  | Vlastní | Indiv | 0 | 0 |  | Práce |  |  |  | POL1_9
|  | 12 : | [24 empty] | VV | 0
|  | 12 |  | 12 | [22 empty] | VV | 0
Díl: | M22 | Montáže sdělovací a zabezpečovací techniky |  |  |  | 0 |  | 3087.64 |  | 15281.25 |  | 0 |  | 0 |  | 0 |  |  |  |  | 0 | [5 empty] | DIL
209 | 220280511R00 | Kabel SYKFY 5 x 2 x 0,5 uložený do žlabu | m | 25 |  | 0 | 0 | 0 | 6.91 | 172.75 | 21 | 0 | 0 | 0 | 0 | 0 |  | Vlastní | Indiv | 0 | 0 |  | Práce |  |  |  | POL1_9
|  | 25 : | [24 empty] | VV | 0
|  | 25 |  | 25 | [22 empty] | VV | 0
210 | 34121044R | Kabel sdělovací s Cu jádrem SYKFY 2 x 2 x 0,50 mm | m | 25 |  | 0 | 4.09 | 102.25 | 0 | 0 | 21 | 0 | 0 | 0 | 0 | 0 | SPCM | RTS 20/ I | Indiv | 0 | 0 |  | Specifikace |  |  |  | POL3_0
|  | 25 : | [24 empty] | VV | 0
|  | 25 |  | 25 | [22 empty] | VV | 0
211 | 222280214R00 | Kabel UTP/FTP kat.5e v trubkách | m | 50 |  | 0 | 0 | 0 | 27.3 | 1365 | 21 | 0 | 0 | 0 | 0 | 0 |  | Vlastní | Indiv | 0 | 0 |  | Práce |  |  |  | POL1_9
|  | 50 : | [24 empty] | VV | 0
|  | 50 |  | 50 | [22 empty] | VV | 0
212 | 371201301R | Kabel UTP pro RJ45 (drát) - 1m - metráž | m | 50 |  | 0 | 6.53 | 326.5 | 0 | 0 | 21 | 0 | 0 | 0 | 0 | 0 | SPCM | RTS 20/ I | Indiv | 0 | 0 |  | Specifikace |  |  |  | POL3_
|  | 50 : | [24 empty] | VV | 0
|  | 50 |  | 50 | [22 empty] | VV | 0
213 | 222260572R00 | Trubka plast. tuhá 20 na příchytkách vč.příchytek | m | 125 |  | 0 | 0 | 0 | 41.8 | 5225 | 21 | 0 | 0 | 0 | 0 | 0 |  | Vlastní | Indiv | 0 | 0 |  | Práce |  |  |  | POL1_9
|  | 125 : | [24 empty] | VV | 0
|  | 125 |  | 125 | [22 empty] | VV | 0
214 | 34571092R | Trubka elektroinstalační tuhá z PVC 1525 | m | 125 |  | 0 | 12.47 | 1558.75 | 0 | 0 | 21 | 0 | 0 | 0 | 0 | 0 | SPCM | RTS 20/ I | Indiv | 0 | 0 |  | Specifikace |  |  |  | POL3_0
|  | 125 : | [24 empty] | VV | 0
|  | 125 |  | 125 | [22 empty] | VV | 0
215 | 220264111R00 | Kabel.žlab drátěný s integr.spojkou DZI 60x60 mm | m | 12 |  | 0 | 0 | 0 | 337 | 4044 | 21 | 0 | 0 | 0 | 0 | 0 |  | Vlastní | Indiv | 0 | 0 |  | Práce |  |  |  | POL1_9
|  | 12 : | [24 empty] | VV | 0
|  | 12 |  | 12 | [22 empty] | VV | 0
216 | 5531300001R | Žlab kabelový drátěný DZI 60x60 BZNCR l = 3 m | kus | 4 |  | 0 | 106.89 | 427.56 | 0 | 0 | 21 | 0 | 0 | 0 | 0 | 0 | SPCM | RTS 20/ I | Indiv | 0 | 0 |  | Specifikace |  |  |  | POL3_0
|  | 4 : | [24 empty] | VV | 0
|  | 4 |  | 4 | [22 empty] | VV | 0
217 | 5531300002R | Žlab kabelový drátěný DZI 60x100 BZNCR l = 3 m | kus | 2 |  | 0 | 135.79 | 271.58 | 0 | 0 | 21 | 0 | 0 | 0 | 0 | 0 | SPCM | RTS 20/ I | Indiv | 0 | 0 |  | Specifikace |  |  |  | POL3_0
|  | 2 : | [24 empty] | VV | 0
|  | 2 |  | 2 | [22 empty] | VV | 0
218 | 220264112R00 | Kabel.žlab drátěný s integr.spojkou DZI 60x100 mm | m | 6 |  | 0 | 0 | 0 | 357 | 2142 | 21 | 0 | 0 | 0 | 0 | 0 |  | Vlastní | Indiv | 0 | 0 |  | Práce |  |  |  | POL1_9
|  | 6 : | [24 empty] | VV | 0
|  | 6 |  | 6 | [22 empty] | VV | 0
219 | 222260601R00 | Lišta vkládací do15x10, na úchyt.body, zavíčkování | m | 25 |  | 0 | 0 | 0 | 93.3 | 2332.5 | 21 | 0 | 0 | 0 | 0 | 0 |  | Vlastní | Indiv | 0 | 0 |  | Práce |  |  |  | POL1_9
|  | 25 : | [24 empty] | VV | 0
|  | 25 |  | 25 | [22 empty] | VV | 0
220 | 34572101R | Lišta vkládací z PVC délka 3 m LV 11x10 | m | 25 |  | 0 | 16.04 | 401 | 0 | 0 | 21 | 0 | 0 | 0 | 0 | 0 | SPCM | RTS 20/ I | Indiv | 0 | 0 |  | Specifikace |  |  |  | POL3_0
|  | 25 : | [24 empty] | VV | 0
|  | 25 |  | 25 | [22 empty] | VV | 0
[25 empty] | 15 | 21
| Celkem |  |  |  |  | 0 | [18 empty] | 0 | 0 | SUM
Poznámky uchazeče k zadání
POPUZIV
END
Note on S6: Jedná se o informaci, zda se jedná o položku, která je do rozpočtu zadána z cenové soustavy RTS, nebo vlastní.
Note on T6: Jedná se o název CÚ, která je zadána u položky rozpočtu

## 01 10948_04 Pol
Položkový rozpočet | [26 empty] | #TypZaznamu#
S: | 10948 | Domov zvláštního určení Lutopecká 1422/1a,Kroměříž | [24 empty] | STA
O: | 01 | Snížení energetické náročnosti | [21 empty] | STA |  |  | OBJ
R: | 10948/04 | Silnoproudé elektroinstalace a bleskosvod | [24 empty] | ROZ
P.č. | Číslo položky | Název položky | MJ | Množství | Cena / MJ | Celkem | Dodávka | Dodávka celk. | Montáž | Montáž celk. | DPH | Cena s DPH | Hmotnost / MJ | Hmotnost celk.(t) | Dem. hmotnost / MJ | Dem. hmotnost celk.(t) | Ceník | Cen. soustava / platnost | Cenová úroveň | Nhod / MJ | Nhod celk. | Dodavatel | Typ položky
Díl: | M21 | Elektromontáže |  |  |  | 0 |  | 952567 |  | 1223910 |  | 0 |  | 0 |  | 0 |  |  |  |  | 873.3 | [5 empty] | DIL
1 | 1 | Výchozí revize NN vč. 4x revizní zprávy | ks | 1 |  | 0 | 0 | 0 | 29000 | 29000 | 15 | 0 | 0 | 0 | 0 | 0 |  | Vlastní | Indiv | 0 | 0 |  | Práce |  |  |  | POL1_1
2 | 1 | Výchozí revize bleskosvodu vč. 4x revizní zprávy | ks | 1 |  | 0 | 0 | 0 | 40600 | 40600 | 15 | 0 | 0 | 0 | 0 | 0 |  | Vlastní | Indiv | 0 | 0 |  | R-položka |  |  |  | POL12_1
3 | 2R | Dokumentace skutečného stavu 6x paré + 1xCD | ks | 1 |  | 0 | 0 | 0 | 14500 | 14500 | 15 | 0 | 0 | 0 | 0 | 0 |  | RTS 16/ I | Indiv | 0 | 0 |  | Profese, tarify |  |  |  | POL5_
4 | 3 | Rozváděč RK2 | ks | 1 |  | 0 | 56000 | 56000 | 0 | 0 | 15 | 0 | 0 | 0 | 0 | 0 |  | Vlastní | Indiv | 0 | 0 |  | Specifikace |  |  |  | POL3_
5 | 210190003R00 | Montáž celoplechových rozvodnic do váhy 100 kg | kus | 1 |  | 0 | 0 | 0 | 571 | 571 | 15 | 0 | 0 | 0 | 0 | 0 |  | Vlastní | Indiv | 0 | 0 |  | Práce |  |  |  | POL1_9
6 | 4 | Žaluziový spínač nástěnný vč. dodávky spínače | ks | 66 |  | 0 | 380 | 25080 | 0 | 0 | 15 | 0 | 0 | 0 | 0 | 0 |  | Vlastní | Indiv | 0 | 0 |  | Specifikace |  |  |  | POL3_
7 | 5 | Podhledové LED svítidlo 36W 4000K vč. dodávky svítidla | ks | 102 |  | 0 | 3360 | 342720 | 0 | 0 | 15 | 0 | 0 | 0 | 0 | 0 |  | Vlastní | Indiv | 0 | 0 |  | Specifikace |  |  |  | POL3_
8 | 5 | Přisazené LED svítidlo 36W 4000K vč. dodávky svítidla | ks | 88 |  | 0 | 3360 | 295680 | 0 | 0 | 15 | 0 | 0 | 0 | 0 | 0 |  | Vlastní | Indiv | 0 | 0 |  | R-položka |  |  |  | POL12_0
9 | 6 | Nouzové svítidlo 11W, záloha 1.hod vč. dodávky svítidla | ks | 47 |  | 0 | 1630 | 76610 | 0 | 0 | 15 | 0 | 0 | 0 | 0 | 0 |  | Vlastní | Indiv | 0 | 0 |  | Specifikace |  |  |  | POL3_
10 | 7 | doplnění jističe 6A, char.B, Ik6kA do stáv. rozv. vč. dodávky jističe a úpravy rozváděče | ks | 66 |  | 0 | 168 | 11088 | 0 | 0 | 15 | 0 | 0 | 0 | 0 | 0 |  | Vlastní | Indiv | 0 | 0 |  | Specifikace |  |  |  | POL3_
11 | 210010102RT1 | Lišta z PH bez krabic,ulož. pevně,L 40 protahovací včetně dodávky L 40 | m | 990 |  | 0 | 0 | 0 | 149.5 | 148005 | 15 | 0 | 0 | 0 | 0 | 0 |  | Vlastní | Indiv | 0 | 0 |  | Práce |  |  |  | POL1_9
12 | 210800105RT3 | Kabel CYKY 750 V 3x1,5 mm2 uložený pod omítkou včetně dodávky kabelu 3Cx1,5 | m | 4214 |  | 0 | 0 | 0 | 50.5 | 212807 | 15 | 0 | 0 | 0 | 0 | 0 |  | Vlastní | Indiv | 0 | 0 |  | Práce |  |  |  | POL1_9
13 | 210800113RT1 | Kabel CYKY 750 V 4x10 mm2 uložený pod omítkou včetně dodávky kabelu 4Bx10 | m | 12 |  | 0 | 0 | 0 | 185 | 2220 | 15 | 0 | 0 | 0 | 0 | 0 |  | Vlastní | Indiv | 0 | 0 |  | Práce |  |  |  | POL1_9
14 | 210800607RT1 | Vodič nn a vn CYA 10 mm2 uložený v trubkách včetně dodávky vodiče CYA 10 | m | 12 |  | 0 | 0 | 0 | 63.5 | 762 | 15 | 0 | 0 | 0 | 0 | 0 |  | Vlastní | Indiv | 0 | 0 |  | Práce |  |  |  | POL1_9
15 | 8 | Kabelová příchytka plastová s hmoždinkou 6mm vč. dodávky příchytky | ks | 2500 |  | 0 | 10.7 | 26750 | 0 | 0 | 15 | 0 | 0 | 0 | 0 | 0 |  | Vlastní | Indiv | 0 | 0 |  | Specifikace |  |  |  | POL3_
16 | 210100003R00 | Ukončení vodičů v rozvaděči + zapojení do 16 mm2 | kus | 10 |  | 0 | 0 | 0 | 39 | 390 | 15 | 0 | 0 | 0 | 0 | 0 |  | Vlastní | Indiv | 0 | 0 |  | Práce |  |  |  | POL1_9
17 | 210100001R00 | Ukončení vodičů v rozvaděči + zapojení do 2,5 mm2 | kus | 1620 |  | 0 | 0 | 0 | 23.9 | 38718 | 15 | 0 | 0 | 0 | 0 | 0 |  | Vlastní | Indiv | 0 | 0 |  | Práce |  |  |  | POL1_9
18 | 210220002RT2 | Vedení uzemňovací na povrchu FeZn D 10 mm včetně drátu FeZn 10 mm | m | 132 |  | 0 | 0 | 0 | 134.5 | 17754 | 15 | 0 | 0 | 0 | 0 | 0 |  | Vlastní | Indiv | 0 | 0 |  | Práce |  |  |  | POL1_9
19 | 210220021R00 | Vedení uzemňovací v zemi FeZn do 120 mm2 včetně pásku FeZn 30 x 4 mm | m | 532 |  | 0 | 0 | 0 | 76.5 | 40698 | 15 | 0 | 0 | 0 | 0 | 0 |  | RTS 20/ I | Indiv | 0.12 | 63.84 |  | Práce |  |  |  | POL1_9
20 | 210220101R00 | Vodiče svodové FeZn D do 10,Al 10,Cu 8 +podpěry včetně dodávky drátu FeZn 8 mm + PV01 | m | 496 |  | 0 | 0 | 0 | 292 | 144832 | 15 | 0 | 0 | 0 | 0 | 0 |  | RTS 20/ I | Indiv | 0.49717 | 246.6 |  | Práce |  |  |  | POL1_9
21 | 210220101R00 | Vodiče svodové FeZn D do 10,Al 10,Cu 8 +podpěry včetně dodávky drátu FeZn 8 mm + PV01 | m | 640 |  | 0 | 0 | 0 | 373.5 | 239040 | 15 | 0 | 0 | 0 | 0 | 0 |  | RTS 20/ I | Indiv | 0.49717 | 318.19 |  | Práce |  |  |  | POL1_9
22 | 210220212RT2 | Tyč jímací s upev. na stř.hřeben do 3 m, do zdi včetně dodávky tyče JP 20 + 2xdržák DJ 1 | kus | 26 |  | 0 | 0 | 0 | 954 | 24804 | 15 | 0 | 0 | 0 | 0 | 0 |  | Vlastní | Indiv | 0 | 0 |  | Práce |  |  |  | POL1_9
23 | 9 R00 | Izolovaný jímač délky 3m pro stožár STA vč. dodávky jímače a kotvení | ks | 1 |  | 0 | 3625 | 3625 | 0 | 0 | 15 | 0 | 0 | 0 | 0 | 0 |  | RTS 13/ I | Indiv | 1 | 1 |  | Práce |  |  |  | POL1_
24 | 10 | svodič přepětí vč. dodávky svodiče | ks | 18 |  | 0 | 1798 | 32364 | 0 | 0 | 15 | 0 | 0 | 0 | 0 | 0 |  | Vlastní | Indiv | 0 | 0 |  | Specifikace |  |  |  | POL3_
25 | 210220301R00 | Svorka hromosvodová do 2 šroubů /SS, SZ, SO/ včetně dodávky svorky SO | kus | 33 |  | 0 | 0 | 0 | 153.5 | 5065.5 | 15 | 0 | 0 | 0 | 0 | 0 |  | RTS 20/ I | Indiv | 0.244 | 8.05 |  | Práce |  |  |  | POL1_9
26 | 210220301R00 | Svorka hromosvodová do 2 šroubů /SS, SZ, SO/ včetně dodávky svorky SO | kus | 33 |  | 0 | 0 | 0 | 171 | 5643 | 15 | 0 | 0 | 0 | 0 | 0 |  | RTS 20/ I | Indiv | 0.244 | 8.05 |  | Práce |  |  |  | POL1_9
27 | 210220302RT1 | Svorka hromosvodová nad 2 šrouby /ST, SJ, SR, atd/ včetně dodávky svorky SR 02 | kus | 500 |  | 0 | 0 | 0 | 194.5 | 97250 | 15 | 0 | 0 | 0 | 0 | 0 |  | Vlastní | Indiv | 0 | 0 |  | Práce |  |  |  | POL1_9
28 | 210220301R00 | Svorka hromosvodová do 2 šroubů /SS, SZ, SO/ včetně dodávky svorky SO | kus | 800 |  | 0 | 0 | 0 | 128.5 | 102800 | 15 | 0 | 0 | 0 | 0 | 0 |  | RTS 20/ I | Indiv | 0.244 | 195.2 |  | Práce |  |  |  | POL1_9
29 | 210220302RT3 | Svorka hromosvodová nad 2 šrouby /ST, SJ, SR, atd/ včetně dodávky svorky SK | kus | 140 |  | 0 | 0 | 0 | 197 | 27580 | 15 | 0 | 0 | 0 | 0 | 0 |  | Vlastní | Indiv | 0 | 0 |  | Práce |  |  |  | POL1_9
30 | 210220302RT5 | Svorka hromosvodová nad 2 šrouby /ST, SJ, SR, atd/ včetně dodávky svorky SJ 01 | kus | 20 |  | 0 | 0 | 0 | 214 | 4280 | 15 | 0 | 0 | 0 | 0 | 0 |  | Vlastní | Indiv | 0 | 0 |  | Práce |  |  |  | POL1_9
31 | 210220372R00 | Úhelník ochranný nebo trubka s držáky do zdiva včetně ochran.úhelníku + 2 držáky do zdi | kus | 33 |  | 0 | 0 | 0 | 732 | 24156 | 15 | 0 | 0 | 0 | 0 | 0 |  | RTS 20/ I | Indiv | 0.871 | 28.74 |  | Práce |  |  |  | POL1_9
32 | 210220401R00 | Označení svodu štítky, smaltované, umělá hmota včetně dodávky štítku | kus | 33 |  | 0 | 0 | 0 | 59.5 | 1963.5 | 15 | 0 | 0 | 0 | 0 | 0 |  | RTS 20/ I | Indiv | 0.11 | 3.63 |  | Práce |  |  |  | POL1_9
33 | 210220010R00 | Nátěr zemnícího pásku do 120 mm2 | m | 30 |  | 0 | 0 | 0 | 15.7 | 471 | 15 | 0 | 0 | 0 | 0 | 0 |  | Vlastní | Indiv | 0 | 0 |  | Práce |  |  |  | POL1_9
34 | 11 | Demontáž původního jímacího vedení a svodů | m | 900 |  | 0 | 72.5 | 65250 | 0 | 0 | 15 | 0 | 0 | 0 | 0 | 0 |  | Vlastní | Indiv | 0 | 0 |  | Specifikace |  |  |  | POL3_
35 | 12 | Demontáž původních svítidel | ks | 120 |  | 0 | 145 | 17400 | 0 | 0 | 15 | 0 | 0 | 0 | 0 | 0 |  | Vlastní | Indiv | 0 | 0 |  | Specifikace |  |  |  | POL3_
Díl: | VN | Vedlejší náklady |  |  |  | 0 |  | 0 |  | 130500 |  | 0 |  | 0 |  | 0 |  |  |  |  | 0 | [5 empty] | DIL
36 | VRN0 | Individuální mimostaveništní doprava | Soubor | 1 |  | 0 | 0 | 0 | 43500 | 43500 | 15 | 0 | 0 | 0 | 0 | 0 |  | Vlastní | Indiv | 0 | 0 |  | VRN |  |  |  | POL99_8
37 | VRN1 | Likvidace odpadu, úklid | Soubor | 1 |  | 0 | 0 | 0 | 14500 | 14500 | 15 | 0 | 0 | 0 | 0 | 0 |  | Vlastní | Indiv | 0 | 0 |  | VRN |  |  |  | POL99_8
38 | VRN2 | Mechanizace, plošiny | Soubor | 1 |  | 0 | 0 | 0 | 50750 | 50750 | 15 | 0 | 0 | 0 | 0 | 0 |  | Vlastní | Indiv | 0 | 0 |  | VRN |  |  |  | POL99_8
39 | 005121 R | Zařízení staveniště | Soubor | 1 |  | 0 | 0 | 0 | 21750 | 21750 | 15 | 0 | 0 | 0 | 0 | 0 |  | RTS 20/ I | Indiv | 0 | 0 |  | VRN |  |  |  | POL99_8
[25 empty] | 15 | 21
| Celkem |  |  |  |  | 0 | [18 empty] | 0 | 0 | SUM
Poznámky uchazeče k zadání
POPUZIV
END
Note on S6: Jedná se o informaci, zda se jedná o položku, která je do rozpočtu zadána z cenové soustavy RTS, nebo vlastní.
Note on T6: Jedná se o název CÚ, která je zadána u položky rozpočtu