## Rekapitulace
REKONSTRUKCE BUDOVY, SNÍŽENÍ ENERGETICKÉ NÁROČNOSTI BUDOVY
Velké náměstí č.p. 33, 767 01 Kroměříž
Investor: Město Kroměříž
| Popis | Cena | Hmotnost | DPH | Cena s DPH
S | REKONSTRUKCE BUDOVY, SNÍŽENÍ ENERGETICKÉ NÁROČNOSTI BUDOVY |  | #REF! | #REF! | #REF!
S/SO 01 | D11: Architektonicko stavební řešení D142: Zdravotechnika VRN: Vedlejší rozpočtové náklady | 0 | #REF! | #REF! | #REF!
S/SO 01/001 | D141: Vytápění | 0 | #REF! | #REF! | #REF!
S/SO 01/002 | D143: Elektroinstalace | #VALUE! | #REF! | #REF! | #REF!
S/SO 01/003 | D144: Vzduchotechnika | 0 | #REF! | #REF! | #REF!
| Celkem (bez DPH) | #VALUE!
DPH
| DPH: 21% ze základny | #VALUE!
| Celkem (včetně DPH) | #VALUE!
Poznámka:
CENOVÁ SOUSTAVA - URS 2023/I

## D11,D142,VRN
REKONSTRUKCE BUDOVY, SNÍŽENÍ ENERGETICKÉ NÁROČNOSTI BUDOVY
Velké náměstí č.p. 33, 767 01 Kroměříž
Investor: Město Kroměříž
|  | Poř. | Typ | Kód | Popis | MJ | Výměra | Jedn. Cena | Cena | Jedn. hmotn. | Hmotnost | Jedn. suť | Suť | Sazba DPH | DPH | Cena s DPH
S | 1 |  | Stavba |  | REKONSTRUKCE BUDOVY, SNÍŽENÍ ENERGETICKÉ NÁROČNOSTI BUDOVY |  |  |  | 0 |  | 200.9016 |  | 124.7135 |  | 0 | 0
S/SO 01 | 2 |  | Objekt |  | D11: Architektonicko stavební řešení D142: Zdravotechnika VRN: Vedlejší rozpočtové náklady |  |  |  | 0 |  | 200.9016 |  | 124.7135 |  | 0 | 0
S/SO 01/001 | 3 |  | Oddíl |  | 001: Zemní práce |  |  |  | 0 |  | 13.464 |  | 2.112 |  | 0 | 0
|  | 1 | SP | 113107042 | Odstranění podkladu živičných tl přes 50 do 100 mm při překopech ručně | m2 | 2.4 |  | 0 |  | 0 | 0.22 | 0.528 | 21 | 0 | 0
|  |  |  | Výkaz výměr: | 3*0,8;hlavní přívod kanalizace |  | 2.4
|  | 2 | SP | 113107042 | Odstranění podkladu živičných tl přes 50 do 100 mm při překopech ručně | m2 | 2.4 |  | 0 |  | 0 | 0.22 | 0.528 | 21 | 0 | 0
|  | 3 | SP | 113107023 | Odstranění podkladu z kameniva drceného tl přes 200 do 300 mm při překopech ručně | m2 | 2.4 |  | 0 |  | 0 | 0.44 | 1.056 | 21 | 0 | 0
|  | 4 | SP | 132212131 | Hloubení nezapažených rýh šířky do 800 mm v soudržných horninách třídy těžitelnosti I skupiny 3 ručně | m3 | 16.32 |  | 0 |  | 0 |  | 0 | 21 | 0 | 0
|  |  |  | Výkaz výměr: | 34*0,6*0,8;hlavní přívod kanalizace |  | 16.32
|  | 5 | SP | 175111101 | Obsypání potrubí ručně sypaninou bez prohození, uloženou do 3 m | m3 | 6.12 |  | 0 |  | 0 |  | 0 | 21 | 0 | 0
|  |  |  | Výkaz výměr: | 34*0,6*0,3;hlavní přívod kanalizace |  | 6.12
|  | 6 | H | 58337303 | Štěrkopísek frakce 0/8 | t | 13.464 |  | 0 | 1 | 13.464 |  | 0 | 21 | 0 | 0
|  |  |  | Výkaz výměr: | 6,12*2,2;přepočet |  | 13.464
|  | 7 | SP | 167111101 | Nakládání výkopku z hornin třídy těžitelnosti I skupiny 1 až 3 ručně | m3 | 16.32 |  | 0 |  | 0 |  | 0 | 21 | 0 | 0
|  |  |  | Výkaz výměr: | 32,991*2;zásyp tam a zpět |  | 65.982
|  | 8 | SP | 162211311 | Vodorovné přemístění výkopku z horniny třídy těžitelnosti I skupiny 1 až 3 stavebním kolečkem do 10 m | m3 | 16.32 |  | 0 |  | 0 |  | 0 | 21 | 0 | 0
|  | 9 | SP | 162211319 | Příplatek k vodorovnému přemístění výkopku z horniny třídy těžitelnosti I skupiny 1 až 3 stavebním kolečkem za každých dalších 10 m | m3 | 65.28 |  | 0 |  | 0 |  | 0 | 21 | 0 | 0
|  |  |  | Výkaz výměr: | 16,32*4;příplatek |  | 65.28
|  | 10 | SP | 175111101 | Obsypání potrubí ručně sypaninou bez prohození, uloženou do 3 m | m3 | 10.2 |  | 0 |  | 0 |  | 0 | 21 | 0 | 0
|  |  |  | Výkaz výměr: | 16,32;výkop |  | 16.32
[5 empty] | -6,12;zásyp pískem |  | -6.12
|  | 11 | SP | 167111101 | Nakládání výkopku z hornin třídy těžitelnosti I skupiny 1 až 3 ručně | m3 | 6.12 |  | 0 |  | 0 |  | 0 | 21 | 0 | 0
|  |  |  | Výkaz výměr: | 16,32;výkop |  | 16.32
[5 empty] | -10,2;zásyp zeminou |  | -10.2
|  | 12 | SP | 162211311 | Vodorovné přemístění výkopku z horniny třídy těžitelnosti I skupiny 1 až 3 stavebním kolečkem do 10 m | m3 | 6.12 |  | 0 |  | 0 |  | 0 | 21 | 0 | 0
|  | 13 | SP | 162211319 | Příplatek k vodorovnému přemístění výkopku z horniny třídy těžitelnosti I skupiny 1 až 3 stavebním kolečkem za každých dalších 10 m | m3 | 24.48 |  | 0 |  | 0 |  | 0 | 21 | 0 | 0
|  |  |  | Výkaz výměr: | 6,12*4;příplatek |  | 24.48
|  | 14 | SP | 162251102 | Vodorovné přemístění přes 20 do 50 m výkopku/sypaniny z horniny třídy těžitelnosti I skupiny 1 až 3 | m3 | 6.12 |  | 0 |  | 0 |  | 0 | 21 | 0 | 0
|  | 15 | SP | 162751117 | Vodorovné přemístění přes 9 000 do 10000 m výkopku/sypaniny z horniny třídy těžitelnosti I skupiny 1 až 3 | m3 | 6.12 |  | 0 |  | 0 |  | 0 | 21 | 0 | 0
|  | 16 | SP | 162751119 | Příplatek k vodorovnému přemístění výkopku/sypaniny z horniny třídy těžitelnosti I skupiny 1 až 3 ZKD 1000 m přes 10000 m | m3 | 61.2 |  | 0 |  | 0 |  | 0 | 21 | 0 | 0
|  |  |  | Výkaz výměr: | 6,12*10;skládka do 20 km |  | 61.2
|  | 17 | SP | 171251201 | Uložení sypaniny na skládky nebo meziskládky | m3 | 6.12 |  | 0 |  | 0 |  | 0 | 21 | 0 | 0
|  | 18 | SP | 171201231 | Poplatek za uložení zeminy a kamení na recyklační skládce (skládkovné) kód odpadu 17 05 04 | t | 11.016 |  | 0 |  | 0 |  | 0 | 21 | 0 | 0
|  |  |  | Výkaz výměr: | 6,12*1,8;přepočet |  | 11.016
S/SO 01/002 | 3 |  | Oddíl |  | 002: Základy |  |  |  | 0 |  | 14.781 |  | 0 |  | 0 | 0
|  | 1 | SP | 273313811 | Základové desky z betonu tř. C 25/30 | m3 | 4.08 |  | 0 | 2.5019 | 10.2076 |  | 0 | 21 | 0 | 0
|  |  |  | Výkaz výměr: | 34*0,8*0,15;hlavní přívod kanalizace |  | 4.08
|  | 2 | SP | 273362021 | Výztuž základových desek svařovanými sítěmi Kari | t | 0.15707 |  | 0 | 1.0628 | 0.16693 |  | 0 | 21 | 0 | 0
|  |  |  | Výkaz výměr: | SZ 6/100/100 = 4,44 kg/m2 |  | 0
[5 empty] | 34*0,8*4,44*0,001;hlavní přívod kanalizace |  | 0.12077
[5 empty] | 0,121*0,3;prořez |  | 0.0363
|  | 3 | SP | 271532212 | Podsyp pod základové konstrukce se zhutněním z hrubého kameniva frakce 16 až 32 mm | m3 | 2.04 |  | 0 | 2.16 | 4.4064 |  | 0 | 21 | 0 | 0
|  |  |  | Výkaz výměr: | 34*0,6*0,1;hlavní přívod kanalizace |  | 2.04
S/SO 01/003 | 3 |  | Oddíl |  | 003: Svislé a kompletní konstrukce |  |  |  | 0 |  | 14.8943 |  | 0 |  | 0 | 0
|  | 1 | SP | 310238411 | Zazdívka otvorů pl přes 0,25 do 1 m2 ve zdivu nadzákladovém cihlami pálenými na MC | m3 | 0.518 |  | 0 | 1.8775 | 0.97254 |  | 0 | 21 | 0 | 0
|  |  |  | Výkaz výměr: | 1.NP |  | 0
[5 empty] | 0,7*3,7*0,2;čm 108 |  | 0.518
|  | 2 | SP | 310239211 | Zazdívka otvorů pl přes 1 do 4 m2 ve zdivu nadzákladovém cihlami pálenými na MVC | m3 | 7.2721 |  | 0 | 1.8775 | 13.6533 |  | 0 | 21 | 0 | 0
|  |  |  | Výkaz výměr: | 1.NP |  | 0
[5 empty] | 1,2*2,1*0,9;čm 124-125 |  | 2.268
[5 empty] | 2.NP |  | 0
[5 empty] | 1,3*2,05*0,5;čm 206-208 |  | 1.3325
[5 empty] | 1,305*2,05*0,7;čm 208-209 |  | 1.8727
[5 empty] | 1,35*2,05*0,65;čm 214-215 |  | 1.7989
|  | 3 | SP | 317944321 | Válcované nosníky do č.12 dodatečně osazované do připravených otvorů | t | 0.04036 |  | 0 | 1.09 | 0.043992 |  | 0 | 21 | 0 | 0
|  |  |  | Výkaz výměr: | profil L 100x100x5 = 2,6 kg/m |  | 0
[5 empty] | 1,5*2,6*0,001;otvor pro nové WC - imobilní |  | 0.0039
[5 empty] | 0,004*0,2;prořez |  | 0.0008
[5 empty] | profil I 120 = 11,10 kg/m |  | 0
[5 empty] | 2*1,3*11,10*0,001;rozšíření otvoru do čm 104 |  | 0.02886
[5 empty] | 0,034*0,2;prořez |  | 0.0068
|  | 4 | SP | 349231811 | Přizdívka ostění s ozubem z cihel tl přes 80 do 150 mm | m2 | 0.84 |  | 0 | 0.26723 | 0.22447 |  | 0 | 21 | 0 | 0
|  |  |  | Výkaz výměr: | (1*2,1)-(0,6*2,1);rozšíření otvoru do čm 104 |  | 0.84
|  | 5 | SP | 313100100 | Zednická úprava dveřních otvorů pro dveře 1křídlové | kus | 39 |  | 0 |  | 0 |  | 0 | 21 | 0 | 0
|  |  |  | Výkaz výměr: | vnitřní dveře |  | 0
[5 empty] | 1.NP |  | 0
[5 empty] | 6;š.600 mm |  | 6
[5 empty] | 11;š. 800 mm |  | 11
[5 empty] | 5;š.900 mm |  | 5
[5 empty] | 2.NP |  | 0
[5 empty] | 1;š. 600 mm |  | 1
[5 empty] | 15;š. 800 mm |  | 15
[5 empty] | 1;š. 900 mm |  | 1
S/SO 01/004 | 3 |  | Oddíl |  | 004: Vodorovné konstrukce |  |  |  | 0 |  | 0.22526 |  | 0 |  | 0 | 0
|  | 1 | SP | 451573111 | Lože pod potrubí otevřený výkop ze štěrkopísku | m3 | 2.72 |  | 0 |  | 0 |  | 0 | 21 | 0 | 0
|  |  |  | Výkaz výměr: | 34*0,8*0,1;hlavní přívod kanalizace |  | 2.72
|  | 2 | SP | 452387111 | Podkladní rám z betonu prostého tř. C 25/30 v do 100 mm | kus | 2 |  | 0 | 0.11263 | 0.22526 |  | 0 | 21 | 0 | 0
|  |  |  | Výkaz výměr: | 2;rozšíření otvoru do čm 104 |  | 2
S/SO 01/005 | 3 |  | Oddíl |  | 005: Komunikace pozemní |  |  |  | 0 |  | 2.8221 |  | 0 |  | 0 | 0
|  | 1 | SP | 572340111 | Vyspravení krytu komunikací po překopech pl do 15 m2 asfaltovým betonem ACO (AB) tl přes 30 do 50 mm | m2 | 2.4 |  | 0 | 0.12966 | 0.31118 |  | 0 | 21 | 0 | 0
|  | 2 | SP | 572340112 | Vyspravení krytu komunikací po překopech pl do 15 m2 asfaltovým betonem ACO (AB) tl přes 50 do 70 mm | m2 | 2.4 |  | 0 | 0.20745 | 0.49788 |  | 0 | 21 | 0 | 0
|  | 3 | SP | 566901161 | Vyspravení podkladu po překopech inženýrských sítí plochy do 15 m2 obalovaným kamenivem ACP (OK) tl. 100 mm | m2 | 2.4 |  | 0 | 0.26376 | 0.63302 |  | 0 | 21 | 0 | 0
|  | 4 | SP | 566901134 | Vyspravení podkladu po překopech inženýrských sítí plochy do 15 m2 štěrkodrtí tl. 250 mm | m2 | 2.4 |  | 0 | 0.575 | 1.38 |  | 0 | 21 | 0 | 0
S/SO 01/006 | 3 |  | Oddíl |  | 006: Úpravy povrchů, podlahy a osazovaní výplní |  |  |  | 0 |  | 100.2809 |  | 0 |  | 0 | 0
|  | 1 | SP | 642945111 | Osazování protipožárních nebo protiplynových zárubní dveří jednokřídlových do 2,5 m2 | kus | 22 |  | 0 | 0.4417 | 9.7174 |  | 0 | 21 | 0 | 0
|  |  |  | Výkaz výměr: | 1.NP |  | 0
[5 empty] | 1;D1 |  | 1
[5 empty] | 1;D2 |  | 1
[5 empty] | 1;D4 |  | 1
[5 empty] | 1;D5 |  | 1
[5 empty] | 1;D6 |  | 1
[5 empty] | 1;D7 |  | 1
[5 empty] | 1;D9 |  | 1
[5 empty] | 2.NP |  | 0
[5 empty] | 1;D26 |  | 1
[5 empty] | 1;D27 |  | 1
[5 empty] | 1;D28 |  | 1
[5 empty] | 1;D29 |  | 1
[5 empty] | 1;D31 |  | 1
[5 empty] | 1;D33 |  | 1
[5 empty] | 1;D34 |  | 1
[5 empty] | 1;D35 |  | 1
[5 empty] | 1;D36 |  | 1
[5 empty] | 1;D37 |  | 1
[5 empty] | 1;D38 |  | 1
[5 empty] | 1;D39 |  | 1
[5 empty] | 1;D40 |  | 1
[5 empty] | 1;D48 |  | 1
[5 empty] | 1;D49 |  | 1
|  | 2 | H | 55331555 | Zárubeň jednokřídlá ocelová pro zdění s protipožární úpravou tl stěny 75-100mm rozměru 600/1970, 2100mm | kus | 4 |  | 0 | 0.01201 | 0.04804 |  | 0 | 21 | 0 | 0
|  |  |  | Výkaz výměr: | 1.NP |  | 0
[5 empty] | 1;D4 |  | 1
[5 empty] | 1;D5 |  | 1
[5 empty] | 1;D6 |  | 1
[5 empty] | 2.NP |  | 0
[5 empty] | 1;D27 |  | 1
|  | 3 | H | 55331556 | Zárubeň jednokřídlá ocelová pro zdění s protipožární úpravou tl stěny 75-100mm rozměru 700/1970, 2100mm | kus | 1 |  | 0 | 0.01225 | 0.01225 |  | 0 | 21 | 0 | 0
|  |  |  | Výkaz výměr: | 2.NP |  | 0
[5 empty] | 1;D38 |  | 1
|  | 4 | H | 55331557 | Zárubeň jednokřídlá ocelová pro zdění s protipožární úpravou tl stěny 75-100mm rozměru 800/1970, 2100mm | kus | 12 |  | 0 | 0.01249 | 0.14988 |  | 0 | 21 | 0 | 0
|  |  |  | Výkaz výměr: | 1.NP |  | 0
[5 empty] | 1;D1 |  | 1
[5 empty] | 1;D2 |  | 1
[5 empty] | 2.NP |  | 0
[5 empty] | 1;D26 |  | 1
[5 empty] | 1;D28 |  | 1
[5 empty] | 1;D29 |  | 1
[5 empty] | 1;D31 |  | 1
[5 empty] | 1;D33 |  | 1
[5 empty] | 1;D34 |  | 1
[5 empty] | 1;D35 |  | 1
[5 empty] | 1;D36 |  | 1
[5 empty] | 1;D37 |  | 1
[5 empty] | 1;D39 |  | 1
|  | 5 | H | 55331558 | Zárubeň jednokřídlá ocelová pro zdění s protipožární úpravou tl stěny 75-100mm rozměru 900/1970, 2100mm | kus | 3 |  | 0 | 0.01272 | 0.03816 |  | 0 | 21 | 0 | 0
|  |  |  | Výkaz výměr: | 1.NP |  | 0
[5 empty] | 1;D7 |  | 1
[5 empty] | 1;D9 |  | 1
[5 empty] | 2.NP |  | 0
[5 empty] | 1;D48 |  | 1
|  | 6 | H | 55331562 | Zárubeň jednokřídlá ocelová pro zdění s protipožární úpravou tl stěny 110-150mm rozměru 800/1970, 2100mm | kus | 1 |  | 0 | 0.01521 | 0.01521 |  | 0 | 21 | 0 | 0
|  |  |  | Výkaz výměr: | 2.NP |  | 0
[5 empty] | 1;D40 |  | 1
|  | 7 | H | 55331563 | Zárubeň jednokřídlá ocelová pro zdění s protipožární úpravou tl stěny 110-150mm rozměru 900/1970, 2100mm | kus | 1 |  | 0 | 0.01553 | 0.01553 |  | 0 | 21 | 0 | 0
|  |  |  | Výkaz výměr: | 2.NP |  | 0
[5 empty] | 1;D49 |  | 1
|  | 8 | SP | 642944121 | Osazování ocelových zárubní dodatečné pl do 2,5 m2 | kus | 12 |  | 0 | 0.04684 | 0.56208 |  | 0 | 21 | 0 | 0
|  |  |  | Výkaz výměr: | 1.NP |  | 0
[5 empty] | 1;D3 |  | 1
[5 empty] | 1;D8 |  | 1
[5 empty] | 1;D15 |  | 1
[5 empty] | 1;D16 |  | 1
[5 empty] | 1;D17 |  | 1
[5 empty] | 1;D19 |  | 1
[5 empty] | 1;D20 |  | 1
[5 empty] | 1;D21 |  | 1
[5 empty] | 1;D22 |  | 1
[5 empty] | 1;D23 |  | 1
[5 empty] | 2.NP |  | 0
[5 empty] | 1;D30 |  | 1
[5 empty] | 1;D41 |  | 1
|  | 9 | H | 55331456 | Zárubeň jednokřídlá ocelová obložková šroubovací tl stěny 75-100mm rozměru 700/1970, 2100mm | kus | 2 |  | 0 | 0.01225 | 0.0245 |  | 0 | 21 | 0 | 0
|  |  |  | Výkaz výměr: | 1.NP |  | 0
[5 empty] | 1;D3 |  | 1
[5 empty] | 1;D16 |  | 1
|  | 10 | H | 55331457 | Zárubeň jednokřídlá ocelová obložková šroubovací tl stěny 75-100mm rozměru 800/1970, 2100mm | kus | 3 |  | 0 | 0.01249 | 0.03747 |  | 0 | 21 | 0 | 0
|  |  |  | Výkaz výměr: | 1.NP |  | 0
[5 empty] | 1;D17 |  | 1
[5 empty] | 1;D23 |  | 1
[5 empty] | 2.NP |  | 0
[5 empty] | 1;D30 |  | 1
|  | 11 | H | 55331458 | Zárubeň jednokřídlá ocelová obložková šroubovací tl stěny 75-100mm rozměru 900/1970, 2100mm | kus | 3 |  | 0 | 0.01272 | 0.03816 |  | 0 | 21 | 0 | 0
|  |  |  | Výkaz výměr: | 1.NP |  | 0
[5 empty] | 1;D8 |  | 1
[5 empty] | 1;D20 |  | 1
[5 empty] | 2.NP |  | 0
[5 empty] | 1;D41 |  | 1
|  | 12 | H | 55331462 | Zárubeň jednokřídlá ocelová obložková šroubovací tl stěny 110-150mm rozměru 800/1970, 2100mm | kus | 1 |  | 0 | 0.01521 | 0.01521 |  | 0 | 21 | 0 | 0
|  |  |  | Výkaz výměr: | 1.NP |  | 0
[5 empty] | 1;D15 |  | 1
|  | 13 | H | 55331463 | Zárubeň jednokřídlá ocelová obložková šroubovací tl stěny 110-150mm rozměru 900/1970, 2100mm | kus | 2 |  | 0 | 0.01553 | 0.03106 |  | 0 | 21 | 0 | 0
|  |  |  | Výkaz výměr: | 1.NP |  | 0
[5 empty] | 1;D19 |  | 1
[5 empty] | 1;D21 |  | 1
|  | 14 | H | 55331468 | Zárubeň jednokřídlá ocelová obložková šroubovací tl stěny 160-200mm rozměru 900/1970, 2100mm | kus | 1 |  | 0 | 0.01834 | 0.01834 |  | 0 | 21 | 0 | 0
|  |  |  | Výkaz výměr: | 1.NP |  | 0
[5 empty] | 1;D22 |  | 1
|  | 15 | SP | 612315112 | Vápenná hladká omítka rýh ve stěnách š přes 150 do 300 mm | m2 | 13 |  | 0 | 0.0373 | 0.4849 |  | 0 | 21 | 0 | 0
|  |  |  | Výkaz výměr: | 52*0,25;prostupy pro profese TZB |  | 13
|  | 16 | SP | 612315223 | Vápenná štuková omítka malých ploch přes 0,25 do 1 m2 na stěnách | kus | 2 |  | 0 | 0.0406 | 0.0812 |  | 0 | 21 | 0 | 0
|  |  |  | Výkaz výměr: | 1.NP |  | 0
[5 empty] | 2;čm 108 |  | 2
|  | 17 | SP | 612315225 | Vápenná štuková omítka malých ploch přes 1 do 4 m2 na stěnách | kus | 8 |  | 0 | 0.1541 | 1.2328 |  | 0 | 21 | 0 | 0
|  |  |  | Výkaz výměr: | 1.NP |  | 0
[5 empty] | 2;čm 124-125 |  | 2
[5 empty] | 2.NP |  | 0
[5 empty] | 2;čm 206-208 |  | 2
[5 empty] | 2;čm 208-209 |  | 2
[5 empty] | 2;čm 214-215 |  | 2
|  | 18 | SP | 612315413 | Oprava vnitřní vápenné hladké omítky stěn v rozsahu plochy přes 30 do 50 % | m2 | 80.625 |  | 0 | 0.0262 | 2.1124 |  | 0 | 21 | 0 | 0
|  |  |  | Výkaz výměr: | 80,625;oprava po demontáži obkladů |  | 80.625
|  | 19 | SP | 612315417 | Oprava vnitřní vápenné hladké omítky stěn v rozsahu plochy přes 10 do 30 % s celoplošným přeštukováním | m2 | 2845 |  | 0 | 0.0207 | 58.8915 |  | 0 | 21 | 0 | 0
|  |  |  | Výkaz výměr: | 1386;stěny - 1.NP |  | 1386
[5 empty] | 1459;stěny - 2.NP |  | 1459
|  | 20 | SP | 611315417 | Oprava vnitřní vápenné hladké omítky stropů v rozsahu plochy přes 10 do 30 % s celoplošným přeštukováním | m2 | 868.28 |  | 0 | 0.022 | 19.1022 |  | 0 | 21 | 0 | 0
|  |  |  | Výkaz výměr: | 93,2+20,29+26,9+3,01+1,26+2,25+44,36+4,25+2,97+3,75+2,13+5,55+3,30+2,5+2,3+1,75+2,67+2+22,2+6,55+6+10,62+7,65+10,03+22,35+16,38+3,05+9,80+14,05+37,20;1.NP |  | 390.32
[5 empty] | 18,66+60,79+6,07+5,06+6,05+36,72+10,46+40,69+28,34+14,67+5,76+5,13+35,5+13,55+15,04+14,64+29,37+19,5+11,36+19,34+3,63+6,91+1,8+1,7+1,7+4,27+1,7+7,44+15,71+36,4;2.NP |  | 477.96
|  | 21 | SP | 612315302 | Vápenná štuková omítka ostění nebo nadpraží | m2 | 125.595 |  | 0 | 0.03273 | 4.1107 |  | 0 | 21 | 0 | 0
|  |  |  | Výkaz výměr: | (1,2+1,8*2)*0,6*15;O1 |  | 43.2
[5 empty] | (0,9+1,5*2)*0,6*8;O2 |  | 18.72
[5 empty] | (1,8+1,8*2)*0,6*4;O3 |  | 12.96
[5 empty] | (1,2+2,1*2)*0,6*14;O4 |  | 45.36
[5 empty] | (1+2,05*2)*1,05;DV1 |  | 5.355
|  | 22 | SP | 629991011 | Zakrytí výplní otvorů a svislých ploch fólií přilepenou lepící páskou | m2 | 102.839 |  | 0 |  | 0 |  | 0 | 21 | 0 | 0
|  |  |  | Výkaz výměr: | (1,2*1,8)*15;O1 |  | 32.4
[5 empty] | (0,9*1,5)*8;O2 |  | 10.8
[5 empty] | (1,8*1,8)*4;O3 |  | 12.96
[5 empty] | (1,2*2,1)*14;O4 |  | 35.28
[5 empty] | (1*2,05);DV1 |  | 2.05
[5 empty] | 93,49*0,1;prořez |  | 9.349
|  | 23 | SP | 631311115 | Mazanina tl přes 50 do 80 mm z betonu prostého bez zvýšených nároků na prostředí tř. C 20/25 | m3 | 1.36 |  | 0 | 2.5019 | 3.4025 |  | 0 | 21 | 0 | 0
|  |  |  | Výkaz výměr: | 34*0,8*0,05;hlavní přívod kanalizace |  | 1.36
|  | 24 | SP | 631362021 | Výztuž mazanin svařovanými sítěmi Kari | t | 0.13122 |  | 0 | 1.0628 | 0.13946 |  | 0 | 21 | 0 | 0
|  |  |  | Výkaz výměr: | SZ 5/150/150 = 2,10 kg/m2 |  | 0
[5 empty] | 34*0,8*2,1*0,001;hlavní přívod kanalizace |  | 0.05712
[5 empty] | 0,057*1,3;prořez |  | 0.0741
|  | 25 | SP | 631319171 | Příplatek k mazanině tl přes 50 do 80 mm za stržení povrchu spodní vrstvy před vložením výztuže | m3 | 1.36 |  | 0 |  | 0 |  | 0 | 21 | 0 | 0
|  | 26 | SP | 631319011 | Příplatek k mazanině tl přes 50 do 80 mm za přehlazení povrchu | m3 | 1.36 |  | 0 |  | 0 |  | 0 | 21 | 0 | 0
|  | 27 | SP | 631319195 | Příplatek k mazanině tl přes 50 do 80 mm za plochu do 5 m2 | m3 | 1.36 |  | 0 |  | 0 |  | 0 | 21 | 0 | 0
S/SO 01/008 | 3 |  | Oddíl |  | 008: Vedení dálková a přípojná |  |  |  | 0 |  | 0.043076 |  | 0 |  | 0 | 0
|  | 1 | SP | 899722111 | Krytí potrubí z plastů výstražnou fólií z PVC 20 cm | m | 39.1 |  | 0 | 6e-05 | 0.002346 |  | 0 | 21 | 0 | 0
|  |  |  | Výkaz výměr: | 34;hlavní přívod kanalizace |  | 34
[5 empty] | 34*0,15;prořez |  | 5.1
|  | 2 | SP | 894811233 | Revizní šachta z PVC typ pravý/přímý/levý, DN 400/160 tlak 12,5 t hl od 1360 do 1730 mm | kus | 1 |  | 0 | 0.04073 | 0.04073 |  | 0 | 21 | 0 | 0
S/SO 01/009 | 3 |  | Oddíl |  | 009: Ostatní konstrukce a práce, bourání |  |  |  | 0 |  | 0.19834 |  | 85.8537 |  | 0 | 0
|  | 1 | SP | 968062456 | Vybourání dřevěných dveřních zárubní pl přes 2 m2 | m2 | 2.05 |  | 0 |  | 0 | 0.067 | 0.13735 | 21 | 0 | 0
|  |  |  | Výkaz výměr: | 1*2,05;dveře DV1 |  | 2.05
|  | 2 | SP | 968072455 | Vybourání kovových dveřních zárubní pl do 2 m2 | m2 | 90.09 |  | 0 |  | 0 | 0.076 | 6.8468 | 21 | 0 | 0
|  |  |  | Výkaz výměr: | 1.NP |  | 0
[5 empty] | 11*(0,7*2,1);š.600 mm |  | 16.17
[5 empty] | 12*(0,9*2,1);š. 800 mm |  | 22.68
[5 empty] | 5*(1*2,1);š.900 mm |  | 10.5
[5 empty] | 2.NP |  | 0
[5 empty] | 7*(0,7*2,1);š. 600 mm |  | 10.29
[5 empty] | 15*(0,9*2,1);š. 800 mm |  | 28.35
[5 empty] | 1*(1*2,1);š. 900 mm |  | 2.1
|  | 3 | SP | 968072456 | Vybourání kovových dveřních zárubní pl přes 2 m2 | m2 | 5.46 |  | 0 |  | 0 | 0.063 | 0.34398 | 21 | 0 | 0
|  |  |  | Výkaz výměr: | 2.NP |  | 0
[5 empty] | 2*(1,3*2,1);š. 1200 mm |  | 5.46
|  | 4 | SP | 962031132 | Bourání příček z cihel pálených na MVC tl do 100 mm | m2 | 143.065 |  | 0 |  | 0 | 0.131 | 18.7415 | 21 | 0 | 0
|  |  |  | Výkaz výměr: | 1.NP |  | 0
[5 empty] | (4,7*3,7)-(0,7*2,1+0,7*2,1);č.1 |  | 14.45
[5 empty] | 2,6*3,7;č.2 |  | 9.62
[5 empty] | (2,6*3,7)-(0,7*2,1+0,7*2,1);č.3 |  | 6.68
[5 empty] | 1,4*3,7;č.4 |  | 5.18
[5 empty] | 1,4*3,7;č.5 |  | 5.18
[5 empty] | (2,445*3,7)-(0,8*2,1);č.6 |  | 7.3665
[5 empty] | (3,455*3,7)-(0,8*2,1);č.7 |  | 11.1035
[5 empty] | (1,1*3,7)-(0,8*2,1);č.8 |  | 2.39
[5 empty] | (1,4*3,7)-(0,6*2,1);č.9 |  | 3.92
[5 empty] | 2.NP |  | 0
[5 empty] | 4,7*3,5;č.1 |  | 16.45
[5 empty] | (4,05*3,5)-(0,7*2,1+0,7*2,1);č.2 |  | 11.235
[5 empty] | 2,3*3,5;č.3 |  | 8.05
[5 empty] | (1,3*3,5)-(0,7*2,1);č.4 |  | 3.08
[5 empty] | (4,6*3,5)-(0,7*2,1);č.5 |  | 14.63
[5 empty] | 1,7*3,5;č.6 |  | 5.95
[5 empty] | 4,2*3,5;č.7 |  | 14.7
[5 empty] | (0,8*3,5)-(0,6*2,1);č.8 |  | 1.54
[5 empty] | (0,8*3,5)-(0,6*2,1);č.9 |  | 1.54
|  | 5 | SP | 964011211 | Vybourání ŽB překladů prefabrikovaných dl do 3 m hmotnosti do 50 kg/m | m3 | 0.4375 |  | 0 |  | 0 | 2.4 | 1.05 | 21 | 0 | 0
|  |  |  | Výkaz výměr: | 1.NP |  | 0
[5 empty] | (1,25*0,1*0,25)*2;č.1 |  | 0.0625
[5 empty] | (1,25*0,1*0,25)*2;č.3 |  | 0.0625
[5 empty] | (1,25*0,1*0,25);č.6 |  | 0.03125
[5 empty] | (1,25*0,1*0,25);č.7 |  | 0.03125
[5 empty] | 1,25*0,1*0,25;č.8 |  | 0.03125
[5 empty] | 1,25*0,1*0,25;č.9 |  | 0.03125
[5 empty] | 2.NP |  | 0
[5 empty] | (1,25*0,1*0,25)*2;č.2 |  | 0.0625
[5 empty] | (1,25*0,1*0,25);č.4 |  | 0.03125
[5 empty] | (1,25*0,1*0,25);č.5 |  | 0.03125
[5 empty] | (1,25*0,1*0,25);č.8 |  | 0.03125
[5 empty] | (1,25*0,1*0,25);č.9 |  | 0.03125
|  | 6 | SP | 971033621 | Vybourání otvorů ve zdivu cihelném pl do 4 m2 na MVC nebo MV tl do 100 mm | m2 | 2.1 |  | 0 |  | 0 | 0.18 | 0.378 | 21 | 0 | 0
|  |  |  | Výkaz výměr: | 1*2,1;otvor pro nové WC - imobilní |  | 2.1
|  | 7 | SP | 971033641 | Vybourání otvorů ve zdivu cihelném pl do 4 m2 na MVC nebo MV tl do 300 mm | m3 | 0.84 |  | 0 |  | 0 | 1.8 | 1.512 | 21 | 0 | 0
|  |  |  | Výkaz výměr: | (1*2,1)-(0,6*2,1);rozšíření otvoru do čm 104 |  | 0.84
|  | 8 | SP | 971033341 | Vybourání otvorů ve zdivu cihelném pl do 0,09 m2 na MVC nebo MV tl do 300 mm | kus | 2 |  | 0 |  | 0 | 0.054 | 0.108 | 21 | 0 | 0
|  |  |  | Výkaz výměr: | 2;rozšíření otvoru do čm 104 |  | 2
|  | 9 | SP | 974031664 | Vysekání rýh ve zdivu cihelném pro vtahování nosníků hl do 150 mm v do 150 mm | m | 2.6 |  | 0 |  | 0 | 0.042 | 0.1092 | 21 | 0 | 0
|  |  |  | Výkaz výměr: | 2*1,3;rozšíření otvoru do čm 104 |  | 2.6
|  | 10 | SP | 971033681 | Vybourání otvorů ve zdivu cihelném pl do 4 m2 na MVC nebo MV tl do 900 mm | m3 | 1.323 |  | 0 |  | 0 | 1.8 | 2.3814 | 21 | 0 | 0
|  |  |  | Výkaz výměr: | 0,9*2,1*0,7;vybourání původního otvoru |  | 1.323
|  | 11 | SP | 919735112 | Řezání stávajícího živičného krytu hl přes 50 do 100 mm | m | 6 |  | 0 |  | 0 |  | 0 | 21 | 0 | 0
|  |  |  | Výkaz výměr: | 3*2;hlavní přívod kanalizace |  | 6
|  | 12 | SP | 977312112 | Řezání stávajících betonových mazanin vyztužených hl do 100 mm | m | 68 |  | 0 |  | 0 |  | 0 | 21 | 0 | 0
|  |  |  | Výkaz výměr: | 34*2;napojení kanalizace |  | 68
|  | 13 | SP | 965042121 | Bourání podkladů pod dlažby nebo mazanin betonových nebo z litého asfaltu tl do 100 mm pl do 1 m2 | m3 | 1.36 |  | 0 |  | 0 | 2.2 | 2.992 | 21 | 0 | 0
|  |  |  | Výkaz výměr: | 34*0,8*0,05;napojení kanalizace |  | 1.36
|  | 14 | SP | 965049111 | Příplatek k bourání betonových mazanin za bourání mazanin se svařovanou sítí tl do 100 mm | m3 | 1.36 |  | 0 |  | 0 | 0.044 | 0.05984 | 21 | 0 | 0
|  | 15 | SP | 977312113 | Řezání stávajících betonových mazanin vyztužených hl do 150 mm | m | 68 |  | 0 |  | 0 |  | 0 | 21 | 0 | 0
|  |  |  | Výkaz výměr: | 34*2;napojení kanalizace |  | 68
|  | 16 | SP | 965042221 | Bourání podkladů pod dlažby nebo mazanin betonových nebo z litého asfaltu tl přes 100 mm pl do 1 m2 | m3 | 4.08 |  | 0 |  | 0 | 2.2 | 8.976 | 21 | 0 | 0
|  |  |  | Výkaz výměr: | 34*0,8*0,15;napojení kanalizace |  | 4.08
|  | 17 | SP | 965049112 | Příplatek k bourání betonových mazanin za bourání mazanin se svařovanou sítí tl přes 100 mm | m3 | 4.08 |  | 0 |  | 0 | 0.029 | 0.11832 | 21 | 0 | 0
|  | 18 | SP | 965046111 | Broušení stávajících betonových podlah úběr do 3 mm | m2 | 508.96 |  | 0 |  | 0 |  | 0 | 21 | 0 | 0
|  |  |  | Výkaz výměr: | 90,06;dlažba |  | 90.06
[5 empty] | 418,9;PVC |  | 418.9
|  | 19 | SP | 965046119 | Příplatek k broušení stávajících betonových podlah za každý další 1 mm úběru | m2 | 3562.72 |  | 0 |  | 0 |  | 0 | 21 | 0 | 0
|  |  |  | Výkaz výměr: | 508,96*7;příplatek |  | 3562.72
|  | 20 | SP | 978013161 | Otlučení (osekání) vnitřní vápenné nebo vápenocementové omítky stěn v rozsahu přes 30 do 50 % | m2 | 80.625 |  | 0 |  | 0 | 0.02 | 1.6125 | 21 | 0 | 0
|  |  |  | Výkaz výměr: | 80,625;oprava po demontáži obkladů |  | 80.625
|  | 21 | SP | 978013141 | Otlučení (osekání) vnitřní vápenné nebo vápenocementové omítky stěn v rozsahu přes 10 do 30 % | m2 | 2845 |  | 0 |  | 0 | 0.01 | 28.45 | 21 | 0 | 0
|  | 22 | SP | 978011141 | Otlučení (osekání) vnitřní vápenné nebo vápenocementové omítky stropů v rozsahu přes 10 do 30 % | m2 | 868.28 |  | 0 |  | 0 | 0.01 | 8.6828 | 21 | 0 | 0
|  | 23 | SP | 974031165 | Vysekání rýh ve zdivu cihelném hl do 150 mm š do 200 mm | m | 52 |  | 0 |  | 0 | 0.054 | 2.808 | 21 | 0 | 0
|  |  |  | Výkaz výměr: | 52;prostupy pro profese TZB |  | 52
|  | 24 | SP | 977151223 | Jádrové vrty dovrchní diamantovými korunkami do stavebních materiálů D přes 130 do 150 mm | m | 14 |  | 0 | 0.00173 | 0.02422 | 0.039 | 0.546 | 21 | 0 | 0
|  |  |  | Výkaz výměr: | 14;prostupy pro profese TZB |  | 14
|  | 25 | SP | 985331213 | Dodatečné vlepování betonářské výztuže D 12 mm do chemické malty včetně vyvrtání otvoru | m | 33.3333 |  | 0 | 0.00043 | 0.014333 |  | 0 | 21 | 0 | 0
|  |  |  | Výkaz výměr: | (20/0,3)*0,5;hlavní přívod kanalizace - deska (trnování) |  | 33.3333
|  | 26 | SP | 009_PÚ | D+M Požární ucpávky rozvodů | kus | 12 |  | 0 |  | 0 |  | 0 | 21 | 0 | 0
|  | 27 | SP | 953943211 | Osazování hasicího přístroje | kus | 1 |  | 0 | 0.00018 | 0.00018 |  | 0 | 21 | 0 | 0
|  | 28 | H | 44932114 | Přístroj hasicí ruční práškový PG 6 LE | kus | 1 |  | 0 | 0.012 | 0.012 |  | 0 | 21 | 0 | 0
|  |  |  | Výkaz výměr: | 1;viz PBŘ |  | 1
|  | 29 | SP | HZS1292 | Hodinová zúčtovací sazba stavební dělník | hod | 128 |  | 0 |  | 0 |  | 0 | 21 | 0 | 0
|  |  |  | Výkaz výměr: | 2*8*8;stavební přípomoce pro profese TZB |  | 128
|  | 30 | SP | 949101111 | Lešení pomocné pro objekty pozemních staveb s lešeňovou podlahou v do 1,9 m zatížení do 150 kg/m2 | m2 | 868.28 |  | 0 | 0.00013 | 0.11288 |  | 0 | 21 | 0 | 0
|  | 31 | SP | 952901111 | Vyčištění budov bytové a občanské výstavby při výšce podlaží do 4 m | m2 | 868.28 |  | 0 | 4e-05 | 0.034731 |  | 0 | 21 | 0 | 0
|  |  |  | Výkaz výměr: | 93,2+20,29+26,9+3,01+1,26+2,25+44,36+4,25+2,97+3,75+2,13+5,55+3,30+2,5+2,3+1,75+2,67+2+22,2+6,55+6+10,62+7,65+10,03+22,35+16,38+3,05+9,80+14,05+37,20;1.NP |  | 390.32
[5 empty] | 18,66+60,79+6,07+5,06+6,05+36,72+10,46+40,69+28,34+14,67+5,76+5,13+35,5+13,55+15,04+14,64+29,37+19,5+11,36+19,34+3,63+6,91+1,8+1,7+1,7+4,27+1,7+7,44+15,71+36,4;2.NP |  | 477.96
|  | 32 | SP | 009_pozn.č.1 | Vystěhování stávajících prostor není součástí výkazu výměr - samostatná dodávka investora |  | 0 |  | 0 |  | 0 |  | 0 | 21 | 0 | 0
|  | 33 | SP | 009_pozn.č.2 | Vybavení není součástí výkazu výměr - samostatná dodávka investora |  | 0 |  | 0 |  | 0 |  | 0 | 21 | 0 | 0
S/SO 01/099 | 3 |  | Oddíl |  | 099: Přesun hmot HSV |  |  |  | 0 |  | 0 |  | 0 |  | 0 | 0
|  | 1 | SP | 997211611 | Nakládání suti na dopravní prostředky pro vodorovnou dopravu | t | 124.7135 |  | 0 |  | 0 |  | 0 | 21 | 0 | 0
|  | 2 | SP | 997013211 | Vnitrostaveništní doprava suti a vybouraných hmot pro budovy v do 6 m ručně | t | 124.7135 |  | 0 |  | 0 |  | 0 | 21 | 0 | 0
|  | 3 | SP | 997013501 | Odvoz suti a vybouraných hmot na skládku nebo meziskládku do 1 km se složením | t | 124.7135 |  | 0 |  | 0 |  | 0 | 21 | 0 | 0
|  | 4 | SP | 997013509 | Příplatek k odvozu suti a vybouraných hmot na skládku ZKD 1 km přes 1 km | t | 2369.547 |  | 0 |  | 0 |  | 0 | 21 | 0 | 0
|  |  |  | Výkaz výměr: | 124,713*19;skládka do 20 km |  | 2369.547
|  | 5 | SP | 997006002 | Hrubé třídění stavebního odpadu | t | 124.7135 |  | 0 |  | 0 |  | 0 | 21 | 0 | 0
|  | 6 | SP | 997013631 | Poplatek za uložení na skládce (skládkovné) stavebního odpadu směsného kód odpadu 17 09 04 | t | 124.713 |  | 0 |  | 0 |  | 0 | 21 | 0 | 0
|  | 7 | SP | 998018001 | Přesun hmot ruční pro budovy v do 6 m | t | 146.709 |  | 0 |  | 0 |  | 0 | 21 | 0 | 0
S/SO 01/713 | 3 |  | Oddíl |  | 713: Izolace tepelné |  |  |  | 0 |  | 11.0104 |  | 0 |  | 0 | 0
|  | 1 | SP | 713114115 | Tepelná foukaná izolace celulózová vlákna vodorovná volná tl přes 350 do 500 mm | m3 | 250.236 |  | 0 | 0.044 | 11.0104 |  | 0 | 21 | 0 | 0
|  |  |  | Výkaz výměr: | 529,6*0,45;plocha stropu - půda |  | 238.32
[5 empty] | 238,32*0,05;prořez |  | 11.916
|  | 2 | SP | 998713101 | Přesun hmot tonážní pro izolace tepelné v objektech v do 6 m | t | 11.0104 |  | 0 |  | 0 |  | 0 | 21 | 0 | 0
S/SO 01/721 | 3 |  | Oddíl |  | 721: Vnitřní kanalizace |  |  |  | 0 |  | 0.26287 |  | 3.6868 |  | 0 | 0
|  | 1 | SP | HZS2211 | Hodinová zúčtovací sazba instalatér | hod | 24 |  | 0 |  | 0 |  | 0 | 21 | 0 | 0
|  |  |  | Výkaz výměr: | 24;revize stávajícího stavu, úprava dokumentace dle skutečností zjištěných na stavbě |  | 24
|  | 2 | SP | 721140802 | Demontáž potrubí litinové DN do 100 | m | 54 |  | 0 |  | 0 | 0.01492 | 0.80568 | 21 | 0 | 0
|  |  |  | Výkaz výměr: | 35+19;součet |  | 54
|  | 3 | SP | 721140806 | Demontáž potrubí litinové DN přes 100 do 200 | m | 94 |  | 0 |  | 0 | 0.03065 | 2.8811 | 21 | 0 | 0
|  |  |  | Výkaz výměr: | 40+50+4;součet |  | 94
|  | 4 | SP | 721174043 | Potrubí kanalizační z PP připojovací DN 50 | m | 38.5 |  | 0 | 0.00048 | 0.01848 |  | 0 | 21 | 0 | 0
|  |  |  | Výkaz výměr: | 35;délka |  | 35
[5 empty] | 35*0,1;prořez |  | 3.5
|  | 5 | SP | 721174044 | Potrubí kanalizační z PP připojovací DN 75 | m | 20.9 |  | 0 | 0.00071 | 0.014839 |  | 0 | 21 | 0 | 0
|  |  |  | Výkaz výměr: | 19;délka |  | 19
[5 empty] | 19*0,1;prořez |  | 1.9
|  | 6 | SP | 721174045 | Potrubí kanalizační z PP připojovací DN 110 | m | 44 |  | 0 | 0.00224 | 0.09856 |  | 0 | 21 | 0 | 0
|  |  |  | Výkaz výměr: | 40;délka |  | 40
[5 empty] | 40*0,1;prořez |  | 4
|  | 7 | SP | 721194105 | Vyvedení a upevnění odpadních výpustek DN 50 | kus | 16 |  | 0 |  | 0 |  | 0 | 21 | 0 | 0
|  |  |  | Výkaz výměr: | 16;podr viz VV-D141 |  | 16
|  | 8 | SP | 721194107 | Vyvedení a upevnění odpadních výpustek DN 70 | kus | 3 |  | 0 |  | 0 |  | 0 | 21 | 0 | 0
|  |  |  | Výkaz výměr: | 3;podr viz VV-D141 |  | 3
|  | 9 | SP | 721194109 | Vyvedení a upevnění odpadních výpustek DN 110 | kus | 8 |  | 0 |  | 0 |  | 0 | 21 | 0 | 0
|  |  |  | Výkaz výměr: | 8;podr viz VV-D141 |  | 8
|  | 10 | SP | 721173401 | Potrubí kanalizační z PVC SN 4 svodné DN 110 | m | 55 |  | 0 | 0.00142 | 0.0781 |  | 0 | 21 | 0 | 0
|  |  |  | Výkaz výměr: | 50;délka |  | 50
[5 empty] | 50*0,1;prořez |  | 5
|  | 11 | SP | 721173402 | Potrubí kanalizační z PVC SN 4 svodné DN 125 | m | 4.4 |  | 0 | 0.00744 | 0.032736 |  | 0 | 21 | 0 | 0
|  |  |  | Výkaz výměr: | 4;délka |  | 4
[5 empty] | 4*0,1;prořez |  | 0.4
|  | 12 | H | 28611932 | Redukce kanalizační plastová nesouosá KG 125/100 | kus | 1 |  | 0 | 0.0003 | 0.0003 |  | 0 | 21 | 0 | 0
|  |  |  | Výkaz výměr: | 1;podr viz VV-D141 |  | 1
|  | 13 | H | 28611387 | Odbočka kanalizační PVC s hrdlem 110/110/45° | kus | 5 |  | 0 | 0.00062 | 0.0031 |  | 0 | 21 | 0 | 0
|  |  |  | Výkaz výměr: | 4+1;podr viz VV-D141 |  | 5
|  | 14 | H | 28611389 | Odbočka kanalizační PVC s hrdlem 125/110/45° | kus | 1 |  | 0 | 0.00088 | 0.00088 |  | 0 | 21 | 0 | 0
|  |  |  | Výkaz výměr: | 1;podr viz VV-D141 |  | 1
|  | 15 | H | 28611874 | Koleno kanalizační s hrdlem PP 110x45° SN10 | kus | 16 |  | 0 | 0.0003 | 0.0048 |  | 0 | 21 | 0 | 0
|  |  |  | Výkaz výměr: | 16;podr viz VV-D141 |  | 16
|  | 16 | SP | 721273152 | Hlavice ventilační polypropylen PP DN 75 | kus | 1 |  | 0 | 0.00016 | 0.00016 |  | 0 | 21 | 0 | 0
|  |  |  | Výkaz výměr: | 1;podr viz VV-D141 |  | 1
|  | 17 | SP | 721273153 | Hlavice ventilační polypropylen PP DN 110 | kus | 4 |  | 0 | 0.00029 | 0.00116 |  | 0 | 21 | 0 | 0
|  |  |  | Výkaz výměr: | 4;podr viz VV-D141 |  | 4
|  | 18 | SP | 721290111 | Zkouška těsnosti potrubí kanalizace vodou DN do 125 | m | 162.8 |  | 0 |  | 0 |  | 0 | 21 | 0 | 0
|  |  |  | Výkaz výměr: | 38,5+20,9+44+55+4,4;součet |  | 162.8
|  | 19 | SP | 721229111 | Montáž zápachové uzávěrky pro pračku a myčku do DN 50 ostatní typ | kus | 25 |  | 0 | 6e-05 | 0.0015 |  | 0 | 21 | 0 | 0
|  |  |  | Výkaz výměr: | 25;podr viz VV-D141 |  | 25
|  | 20 | H | 55161612 | Uzávěrka zápachová | kus | 25 |  | 0 | 0.00033 | 0.00825 |  | 0 | 21 | 0 | 0
|  | 21 | SP | 998721101 | Přesun hmot tonážní pro vnitřní kanalizace v objektech v do 6 m | t | 0.26287 |  | 0 |  | 0 |  | 0 | 21 | 0 | 0
S/SO 01/722 | 3 |  | Oddíl |  | 722: Vodovod |  |  |  | 0 |  | 0.27965 |  | 0.48022 |  | 0 | 0
|  | 1 | SP | HZS2211 | Hodinová zúčtovací sazba instalatér | hod | 24 |  | 0 |  | 0 |  | 0 | 21 | 0 | 0
|  |  |  | Výkaz výměr: | 24;revize stávajícího stavu, úprava dokumentace dle skutečností zjištěných na stavbě |  | 24
|  | 2 | SP | 722130801 | Demontáž potrubí ocelové pozinkované závitové DN do 25 | m | 110 |  | 0 |  | 0 | 0.00213 | 0.2343 | 21 | 0 | 0
|  |  |  | Výkaz výměr: | 35+10+65;součet |  | 110
|  | 3 | SP | 722130802 | Demontáž potrubí ocelové pozinkované závitové DN přes 25 do 40 | m | 36 |  | 0 |  | 0 | 0.00497 | 0.17892 | 21 | 0 | 0
|  |  |  | Výkaz výměr: | 6+10+20;součet |  | 36
|  | 4 | SP | 722130803 | Demontáž potrubí ocelové pozinkované závitové DN přes 40 do 50 | m | 10 |  | 0 |  | 0 | 0.0067 | 0.067 | 21 | 0 | 0
|  |  |  | Výkaz výměr: | 10;součet |  | 10
|  | 5 | SP | 722174002 | Potrubí vodovodní plastové PPR svar polyfúze PN 16 D 20x2,8 mm | m | 38.5 |  | 0 | 0.00084 | 0.03234 |  | 0 | 21 | 0 | 0
|  |  |  | Výkaz výměr: | 35;délka |  | 35
[5 empty] | 35*0,1;prořez |  | 3.5
|  | 6 | SP | 722174003 | Potrubí vodovodní plastové PPR svar polyfúze PN 16 D 25x3,5 mm | m | 11 |  | 0 | 0.00116 | 0.01276 |  | 0 | 21 | 0 | 0
|  |  |  | Výkaz výměr: | 10;délka |  | 10
[5 empty] | 10*0,1;prořez |  | 1
|  | 7 | SP | 722174004 | Potrubí vodovodní plastové PPR svar polyfúze PN 16 D 32x4,4 mm | m | 6.6 |  | 0 | 0.00144 | 0.009504 |  | 0 | 21 | 0 | 0
|  |  |  | Výkaz výměr: | 6;délka |  | 6
[5 empty] | 6*0,1;prořez |  | 0.6
|  | 8 | SP | 722174005 | Potrubí vodovodní plastové PPR svar polyfúze PN 16 D 40x5,5 mm | m | 11 |  | 0 | 0.00281 | 0.03091 |  | 0 | 21 | 0 | 0
|  |  |  | Výkaz výměr: | 10;délka |  | 10
[5 empty] | 10*0,1;prořez |  | 1
|  | 9 | SP | 722174006 | Potrubí vodovodní plastové PPR svar polyfúze PN 16 D 50x6,9 mm | m | 11 |  | 0 | 0.00362 | 0.03982 |  | 0 | 21 | 0 | 0
|  |  |  | Výkaz výměr: | 10;délka |  | 10
[5 empty] | 10*0,1;prořez |  | 1
|  | 10 | SP | 722174022 | Potrubí vodovodní plastové PPR svar polyfúze PN 20 D 20x3,4 mm | m | 71.5 |  | 0 | 0.00098 | 0.07007 |  | 0 | 21 | 0 | 0
|  |  |  | Výkaz výměr: | 65;délka |  | 65
[5 empty] | 65*0,1;prořez |  | 6.5
|  | 11 | SP | 722174024 | Potrubí vodovodní plastové PPR svar polyfúze PN 20 D 32x5,4 mm | m | 22 |  | 0 | 0.00153 | 0.03366 |  | 0 | 21 | 0 | 0
|  |  |  | Výkaz výměr: | 20;délka |  | 20
[5 empty] | 20*0,1;prořez |  | 2
|  | 12 | SP | 722181221 | Ochrana vodovodního potrubí přilepenými termoizolačními trubicemi z PE tl přes 6 do 9 mm DN do 22 mm | m | 121 |  | 0 | 5e-05 | 0.00605 |  | 0 | 21 | 0 | 0
|  |  |  | Výkaz výměr: | 38,5+71,5;součet |  | 110
[5 empty] | 110*0,1;prořez |  | 11
|  | 13 | SP | 722181222 | Ochrana vodovodního potrubí přilepenými termoizolačními trubicemi z PE tl přes 6 do 9 mm DN přes 22 do 45 mm | m | 55.66 |  | 0 | 7e-05 | 0.0038962 |  | 0 | 21 | 0 | 0
|  |  |  | Výkaz výměr: | 11+6,6+11+22;součet |  | 50.6
[5 empty] | 50,6*0,1;prořez |  | 5.06
|  | 14 | SP | 722181223 | Ochrana vodovodního potrubí přilepenými termoizolačními trubicemi z PE tl přes 6 do 9 mm DN přes 45 do 63 mm | m | 12.1 |  | 0 | 8e-05 | 0.000968 |  | 0 | 21 | 0 | 0
|  |  |  | Výkaz výměr: | 11;součet |  | 11
[5 empty] | 11*0,1;prořez |  | 1.1
|  | 15 | SP | 722290226 | Zkouška těsnosti vodovodního potrubí závitového DN do 50 | m | 171.6 |  | 0 | 0.00019 | 0.032604 |  | 0 | 21 | 0 | 0
|  |  |  | Výkaz výměr: | 38,5+11+6,6+11+11+71,5+22;součet |  | 171.6
|  | 16 | SP | 722231141 | Ventil závitový pojistný rohový 20x2,8 | kus | 23 |  | 0 | 0.00029 | 0.00667 |  | 0 | 21 | 0 | 0
|  |  |  | Výkaz výměr: | 23;podr viz VV-D141 |  | 23
|  | 17 | SP | 722232062 | Kohout kulový s připojením na hadici 32x4,4 | kus | 1 |  | 0 | 0.0004 | 0.0004 |  | 0 | 21 | 0 | 0
|  |  |  | Výkaz výměr: | 1;podr viz VV-D141 |  | 1
|  | 18 | SP | 998722101 | Přesun hmot tonážní pro vnitřní vodovod v objektech v do 6 m | t | 0.27965 |  | 0 |  | 0 |  | 0 | 21 | 0 | 0
S/SO 01/725 | 3 |  | Oddíl |  | 725: Zařizovací předměty |  |  |  | 0 |  | 0.61873 |  | 0.84022 |  | 0 | 0
|  | 1 | SP | 725110811 | Demontáž klozetů splachovací s nádrží | soubor | 5 |  | 0 |  | 0 | 0.01933 | 0.09665 | 21 | 0 | 0
|  |  |  | Výkaz výměr: | 1.NP |  | 0
[5 empty] | 1;čm 105 |  | 1
[5 empty] | 2;čm 117 |  | 2
[5 empty] | 2.NP |  | 0
[5 empty] | 1;čm 218 |  | 1
[5 empty] | 1;čm 219 |  | 1
|  | 2 | SP | 725130811 | Demontáž pisoárových stání s nádrží jednodílných | soubor | 4 |  | 0 |  | 0 | 0.03968 | 0.15872 | 21 | 0 | 0
|  |  |  | Výkaz výměr: | 1.NP |  | 0
[5 empty] | 2;čm 117 |  | 2
[5 empty] | 2.NP |  | 0
[5 empty] | 2;čm 218 |  | 2
|  | 3 | SP | 725240811 | Demontáž kabin sprchových bez výtokových armatur | soubor | 3 |  | 0 |  | 0 | 0.088 | 0.264 | 21 | 0 | 0
|  |  |  | Výkaz výměr: | 1.NP |  | 0
[5 empty] | 1;čm 120 |  | 1
[5 empty] | 2.NP |  | 0
[5 empty] | 1;čm 218 |  | 1
[5 empty] | 1;čm 220 |  | 1
|  | 4 | SP | 725240812 | Demontáž vaniček sprchových bez výtokových armatur | soubor | 3 |  | 0 |  | 0 | 0.0245 | 0.0735 | 21 | 0 | 0
|  | 5 | SP | 725840850 | Demontáž baterie sprch diferenciální do G 3/4x1 | kus | 3 |  | 0 |  | 0 | 0.00225 | 0.00675 | 21 | 0 | 0
|  | 6 | SP | 725210821 | Demontáž umyvadel bez výtokových armatur | soubor | 9 |  | 0 |  | 0 | 0.01946 | 0.17514 | 21 | 0 | 0
|  |  |  | Výkaz výměr: | 1.NP |  | 0
[5 empty] | 1;čm 105 |  | 1
[5 empty] | 2;čm 117 |  | 2
[5 empty] | 2;čm 120 |  | 2
[5 empty] | 2.NP |  | 0
[5 empty] | 2;čm 217 |  | 2
[5 empty] | 2;čm 219 |  | 2
|  | 7 | SP | 725330840 | Demontáž výlevka litinová nebo ocelová | soubor | 2 |  | 0 |  | 0 | 0.0188 | 0.0376 | 21 | 0 | 0
|  |  |  | Výkaz výměr: | 1.NP |  | 0
[5 empty] | 1;čm 118 |  | 1
[5 empty] | 2.NP |  | 0
[5 empty] | 1;čm 203 |  | 1
|  | 8 | SP | 725310823 | Demontáž dřez jednoduchý vestavěný v kuchyňských sestavách bez výtokových armatur | soubor | 2 |  | 0 |  | 0 | 0.0092 | 0.0184 | 21 | 0 | 0
|  |  |  | Výkaz výměr: | 1.NP |  | 0
[5 empty] | 1;čm 123 |  | 1
[5 empty] | 2.NP |  | 0
[5 empty] | 1;čm 204 |  | 1
|  | 9 | SP | 725820802 | Demontáž baterie stojánkové do jednoho otvoru | soubor | 11 |  | 0 |  | 0 | 0.00086 | 0.00946 | 21 | 0 | 0
|  | 10 | SP | 725331111 | Výlevka bez výtokových armatur keramická se sklopnou plastovou mřížkou 500 mm | soubor | 2 |  | 0 | 0.01475 | 0.0295 |  | 0 | 21 | 0 | 0
|  |  |  | Výkaz výměr: | 1.NP |  | 0
[5 empty] | 1;čm 115 |  | 1
[5 empty] | 2.NP |  | 0
[5 empty] | 1;čm 203 |  | 1
|  | 11 | SP | 725822631 | Baterie umyvadlová stojánková klasická s otáčivým kulatým ústím a délkou ramínka 150 mm | soubor | 1 |  | 0 | 0.00154 | 0.00154 |  | 0 | 21 | 0 | 0
|  | 12 | SP | 725212213 | Umyvadlo keramické bílé nábytkové šířky 600 mm včetně skříňky s dvěma zásuvkami | soubor | 6 |  | 0 | 0.04246 | 0.25476 |  | 0 | 21 | 0 | 0
|  |  |  | Výkaz výměr: | 1.NP |  | 0
[5 empty] | 1;čm 112 |  | 1
[5 empty] | 1;čm 113 |  | 1
[5 empty] | 2.NP |  | 0
[5 empty] | 3;čm 222 |  | 3
[5 empty] | 1;čm 223 |  | 1
|  | 13 | SP | 725211617 | Umyvadlo keramické bílé šířky 600 mm s krytem na sifon připevněné na stěnu šrouby | soubor | 2 |  | 0 | 0.02223 | 0.04446 |  | 0 | 21 | 0 | 0
|  |  |  | Výkaz výměr: | 1.NP |  | 0
[5 empty] | 1;čm 108 |  | 1
[5 empty] | 1;čm 115 |  | 1
|  | 14 | SP | 725211616 | Umyvadlo keramické bílé šířky 550 mm s krytem na sifon připevněné na stěnu šrouby | soubor | 1 |  | 0 | 0.02073 | 0.02073 |  | 0 | 21 | 0 | 0
|  |  |  | Výkaz výměr: | 2.NP |  | 0
[5 empty] | 1;čm 205 |  | 1
|  | 15 | SP | 725211701 | Umývátko keramické bílé stěnové šířky 400 mm připevněné na stěnu šrouby | soubor | 1 |  | 0 | 0.00946 | 0.00946 |  | 0 | 21 | 0 | 0
|  |  |  | Výkaz výměr: | 1.NP |  | 0
[5 empty] | 1;čm 104 |  | 1
|  | 16 | SP | 725822611 | Baterie umyvadlová stojánková páková bez výpusti | soubor | 10 |  | 0 | 0.0018 | 0.018 |  | 0 | 21 | 0 | 0
|  | 17 | SP | 725112022 | Klozet keramický závěsný na nosné stěny s hlubokým splachováním odpad vodorovný | soubor | 8 |  | 0 | 0.01697 | 0.13576 |  | 0 | 21 | 0 | 0
|  |  |  | Výkaz výměr: | 1.NP |  | 0
[5 empty] | 1;čm 108 |  | 1
[5 empty] | 2;čm 112 |  | 2
[5 empty] | 1;čm 113 |  | 1
[5 empty] | 2.NP |  | 0
[5 empty] | 3;čm 222 |  | 3
[5 empty] | 1;čm 223 |  | 1
|  | 18 | SP | 725121527 | Pisoárový záchodek automatický s integrovaným napájecím zdrojem | soubor | 2 |  | 0 | 0.01908 | 0.03816 |  | 0 | 21 | 0 | 0
|  |  |  | Výkaz výměr: | 1.NP |  | 0
[5 empty] | 1;čm 113 |  | 1
[5 empty] | 2.NP |  | 0
[5 empty] | 1;čm 223 |  | 1
|  | 19 | SP | 725241125 | Vanička sprchová akrylátová obdélníková 1000x900 mm | soubor | 1 |  | 0 | 0.01849 | 0.01849 |  | 0 | 21 | 0 | 0
|  |  |  | Výkaz výměr: | 1.NP |  | 0
[5 empty] | 1;čm 115 |  | 1
|  | 20 | SP | 725244312 | Zástěna sprchová rámová se skleněnou výplní tl. 4 a 5 mm dveře posuvné jednodílné do niky na vaničku šířky 1000 mm | soubor | 1 |  | 0 | 0.02141 | 0.02141 |  | 0 | 21 | 0 | 0
|  | 21 | SP | 725841353 | Baterie sprchová automatická se směšovací baterií a sprchovou růžicí | soubor | 1 |  | 0 | 0.00274 | 0.00274 |  | 0 | 21 | 0 | 0
|  | 22 | SP | 725311121 | Dřez jednoduchý nerezový se zápachovou uzávěrkou s odkapávací plochou 560x480 mm a miskou | soubor | 4 |  | 0 | 0.00493 | 0.01972 |  | 0 | 21 | 0 | 0
|  |  |  | Výkaz výměr: | 1;KL1 |  | 1
[5 empty] | 1;KL2 |  | 1
[5 empty] | 1;KL3 |  | 1
[5 empty] | 1;KL4 |  | 1
|  | 23 | SP | 725821331 | Baterie dřezová stojánková klasická s otáčivým kulatým ústím a délkou ramínka 200 mm | soubor | 4 |  | 0 | 0.001 | 0.004 |  | 0 | 21 | 0 | 0
|  | 24 | SP | 998725101 | Přesun hmot tonážní pro zařizovací předměty v objektech v do 6 m | t | 0.61873 |  | 0 |  | 0 |  | 0 | 21 | 0 | 0
S/SO 01/726 | 3 |  | Oddíl |  | 726: Předstěnové instalace |  |  |  | 0 |  | 0.18225 |  | 0 |  | 0 | 0
|  | 1 | SP | 726131042 | Instalační předstěna pro klozet závěsný v 1120 mm s ovládáním zepředu a odsáváním do stěn s kov kcí | soubor | 7 |  | 0 | 0.0166 | 0.1162 |  | 0 | 21 | 0 | 0
|  |  |  | Výkaz výměr: | 1.NP |  | 0
[5 empty] | 2;čm 112 |  | 2
[5 empty] | 1;čm 113 |  | 1
[5 empty] | 2.NP |  | 0
[5 empty] | 3;čm 222 |  | 3
[5 empty] | 1;čm 223 |  | 1
|  | 2 | SP | 726131043 | Instalační předstěna pro klozet závěsný v 1120 mm s ovládáním zepředu pro postižené do stěn s kov kcí | soubor | 1 |  | 0 | 0.01765 | 0.01765 |  | 0 | 21 | 0 | 0
|  |  |  | Výkaz výměr: | 1.NP |  | 0
[5 empty] | 1;čm 108 |  | 1
|  | 3 | SP | 726191001 | Zvukoizolační souprava pro klozet a bidet | soubor | 8 |  | 0 | 0.00015 | 0.0012 |  | 0 | 21 | 0 | 0
|  | 4 | SP | 726191002 | Souprava pro předstěnovou montáž | soubor | 8 |  | 0 | 0.0005 | 0.004 |  | 0 | 21 | 0 | 0
|  | 5 | SP | 726131002 | Instalační předstěna pro umyvadlo do v 1120 mm pro tělesně postižené do lehkých stěn s kovovou kcí | soubor | 1 |  | 0 | 0.012 | 0.012 |  | 0 | 21 | 0 | 0
|  |  |  | Výkaz výměr: | 1.NP |  | 0
[5 empty] | 1;čm 108 |  | 1
|  | 6 | SP | 726131021 | Instalační předstěna pro pisoár v 1300 mm do lehkých stěn s kovovou kcí | soubor | 2 |  | 0 | 0.0156 | 0.0312 |  | 0 | 21 | 0 | 0
|  |  |  | Výkaz výměr: | 1.NP |  | 0
[5 empty] | 1;čm 113 |  | 1
[5 empty] | 2.NP |  | 0
[5 empty] | 1;čm 223 |  | 1
|  | 7 | SP | 998726111 | Přesun hmot tonážní pro instalační prefabrikáty v objektech v do 6 m | t | 0.18225 |  | 0 |  | 0 |  | 0 | 21 | 0 | 0
S/SO 01/751 | 3 |  | Oddíl |  | 751: Vzduchotechnika |  |  |  | 0 |  | 0.038429 |  | 0 |  | 0 | 0
|  | 1 | SP | 751613141 | Montáž hadice pro odvod kondenzátu | kus | 8 |  | 0 |  | 0 |  | 0 | 21 | 0 | 0
|  | 2 | H | 48481004 | Hadice pro odvod kondenzátu | m | 86.9 |  | 0 | 0.00041 | 0.035629 |  | 0 | 21 | 0 | 0
|  |  |  | Výkaz výměr: | 79;podr viz VV-D141 |  | 79
[5 empty] | 79*0,1;prořez |  | 7.9
|  | 3 | SP | 751398175 | Montáž kondenzačního kusu pro kruhová potrubí plastová D do 100 mm | kus | 1 |  | 0 |  | 0 |  | 0 | 21 | 0 | 0
|  | 4 | H | 28654729R | Odtok kondenzátu KVR10, délka 2,0 m | kus | 1 |  | 0 | 0.0028 | 0.0028 |  | 0 | 21 | 0 | 0
|  |  |  | Výkaz výměr: | 1;podr viz VV-D141 |  | 1
|  | 5 | SP | 998751201 | Přesun hmot procentní pro vzduchotechniku v objektech výšky do 12 m | % | 0.52 |  | 0 |  | 0 |  | 0 | 21 | 0 | 0
S/SO 01/763 | 3 |  | Oddíl |  | 763: Konstrukce montované |  |  |  | 0 |  | 11.3812 |  | 1.517 |  | 0 | 0
|  | 1 | SP | 763111811 | Demontáž SDK příčky s jednoduchou ocelovou nosnou konstrukcí opláštění jednoduché | m2 | 47.7785 |  | 0 |  | 0 | 0.03175 | 1.517 | 21 | 0 | 0
|  |  |  | Výkaz výměr: | 1.NP |  | 0
[5 empty] | (2+3,905)*3,7-(0,8*2,1);č.1 |  | 20.1685
[5 empty] | (6,8*2,5)-(0,8*2,1+0,8*2,1);č.2 |  | 13.64
[5 empty] | 2,62*2,5;č.3 |  | 6.55
[5 empty] | (3,64*2,5)-(0,8*2,1);č.4 |  | 7.42
|  | 2 | SP | 763181311 | Montáž jednokřídlové kovové zárubně SDK příčka | kus | 14 |  | 0 | 0.00022 | 0.00308 |  | 0 | 21 | 0 | 0
|  |  |  | Výkaz výměr: | 1.NP |  | 0
[5 empty] | 1;D10 |  | 1
[5 empty] | 1;D11 |  | 1
[5 empty] | 1;D12 |  | 1
[5 empty] | 1;D13 |  | 1
[5 empty] | 1;D14 |  | 1
[5 empty] | 1;D24 |  | 1
[5 empty] | 1;D25 |  | 1
[5 empty] | 2.NP |  | 0
[5 empty] | 1;D32 |  | 1
[5 empty] | 1;D42 |  | 1
[5 empty] | 1;D43 |  | 1
[5 empty] | 1;D44 |  | 1
[5 empty] | 1;D45 |  | 1
[5 empty] | 1;D46 |  | 1
[5 empty] | 1;D47 |  | 1
|  | 3 | H | 55331456 | Zárubeň jednokřídlá ocelová obložková šroubovací tl stěny 75-100mm rozměru 700/1970, 2100mm | kus | 7 |  | 0 | 0.01225 | 0.08575 |  | 0 | 21 | 0 | 0
|  |  |  | Výkaz výměr: | 1.NP |  | 0
[5 empty] | 1;D11 |  | 1
[5 empty] | 1;D12 |  | 1
[5 empty] | 1;D13 |  | 1
[5 empty] | 2.NP |  | 0
[5 empty] | 1;D43 |  | 1
[5 empty] | 1;D44 |  | 1
[5 empty] | 1;D45 |  | 1
[5 empty] | 1;D47 |  | 1
|  | 4 | H | 55331457 | Zárubeň jednokřídlá ocelová obložková šroubovací tl stěny 75-100mm rozměru 800/1970, 2100mm | kus | 7 |  | 0 | 0.01249 | 0.08743 |  | 0 | 21 | 0 | 0
|  |  |  | Výkaz výměr: | 1.NP |  | 0
[5 empty] | 1;D10 |  | 1
[5 empty] | 1;D14 |  | 1
[5 empty] | 1;D24 |  | 1
[5 empty] | 1;D25 |  | 1
[5 empty] | 2.NP |  | 0
[5 empty] | 1;D32 |  | 1
[5 empty] | 1;D42 |  | 1
[5 empty] | 1;D46 |  | 1
|  | 5 | SP | 763111411 | SDK příčka tl 100 mm profil CW+UW 50 desky 2xA 12,5 s izolací EI 60 Rw do 51 dB | m2 | 38.69 |  | 0 | 0.04428 | 1.7132 |  | 0 | 21 | 0 | 0
|  |  |  | Výkaz výměr: | 1.NP |  | 0
[5 empty] | (1,2*3,7)-(0,8*2,1);č.1 |  | 2.76
[5 empty] | (3,1*3,7)-(0,8*2,1);č.2 |  | 9.79
[5 empty] | (2,9*3,7)-(0,8*2,1);č.3 |  | 9.05
[5 empty] | (2,5*3,7)-(0,8*2,1);č.4 |  | 7.57
[5 empty] | 2.NP |  | 0
[5 empty] | (3,2*3,5)-(0,8*2,1);č.1 |  | 9.52
|  | 6 | SP | 763111431 | SDK příčka tl 100 mm profil CW+UW 50 desky 2xH2 12,5 s izolací EI 60 Rw do 51 dB | m2 | 58.77 |  | 0 | 0.04554 | 2.6764 |  | 0 | 21 | 0 | 0
|  |  |  | Výkaz výměr: | 1.NP |  | 0
[5 empty] | (1,85*3,7)-(0,7*2,1);č.1 |  | 5.375
[5 empty] | (2,4*3,7)-(0,7*2,1);č.2 |  | 7.41
[5 empty] | (2,1*3,7)-(0,7*2,1);č.3 |  | 6.3
[5 empty] | 0,6*3,7;č.4 |  | 2.22
[5 empty] | 0,6*3,7;č.5 |  | 2.22
[5 empty] | 2.NP |  | 0
[5 empty] | (1,8*3,5)*3;č.1 |  | 18.9
[5 empty] | (3,5*3,5)-(0,7*2,1+0,7*2,1+0,7*2,1);č.2 |  | 7.84
[5 empty] | (1,85*3,5)-(0,85*3,5);č.3 |  | 3.5
[5 empty] | (1,85*3,5)-(0,7*2,1);č.4 |  | 5.005
|  | 7 | SP | 763111417 | SDK příčka tl 150 mm profil CW+UW 100 desky 2xA 12,5 s izolací EI 60 Rw do 56 dB | m2 | 61.32 |  | 0 | 0.0457 | 2.8023 |  | 0 | 21 | 0 | 0
|  |  |  | Výkaz výměr: | 1.NP |  | 0
[5 empty] | (1,4*3,7)-(0,8*2,1);č.1 |  | 3.5
[5 empty] | 2.NP |  | 0
[5 empty] | 2*3,5;č.1 |  | 7
[5 empty] | (2,12*3,5)-(0,9*2,1);č.2 |  | 5.53
[5 empty] | 2*3,5;č.3 |  | 7
[5 empty] | 4,7*3,5;č.4 |  | 16.45
[5 empty] | 3,2*3,5;č.5 |  | 11.2
[5 empty] | (4*3,5)-(0,8*2,1+0,8*2,1);č.6 |  | 10.64
|  | 8 | SP | 763111437 | SDK příčka tl 150 mm profil CW+UW 100 desky 2xH2 12,5 s izolací EI 60 Rw do 56 dB | m2 | 36.3 |  | 0 | 0.04696 | 1.7046 |  | 0 | 21 | 0 | 0
|  |  |  | Výkaz výměr: | 1.NP |  | 0
[5 empty] | 1,8*3,7;č.1 |  | 6.66
[5 empty] | 2,6*3,7;č.2 |  | 9.62
[5 empty] | 2,1*3,7;č.3 |  | 7.77
[5 empty] | 2.NP |  | 0
[5 empty] | 3,5*3,5;č.1 |  | 12.25
|  | 9 | SP | 763111717 | SDK příčka základní penetrační nátěr (oboustranně) | m2 | 195.08 |  | 0 | 0.0002 | 0.039016 |  | 0 | 21 | 0 | 0
|  |  |  | Výkaz výměr: | 38,69+58,77+61,32+36,3;součet |  | 195.08
|  | 10 | SP | 763121467 | SDK stěna předsazená tl 125 mm profil CW+UW 100 desky 2xDFH2 12,5 s izolací EI 45 | m2 | 36.975 |  | 0 | 0.02855 | 1.0556 |  | 0 | 21 | 0 | 0
|  |  |  | Výkaz výměr: | 1.NP |  | 0
[5 empty] | 2,9*3,7;č.1 |  | 10.73
[5 empty] | 0,85*3,7;č.2 |  | 3.145
[5 empty] | 2.NP |  | 0
[5 empty] | 3,1*3,5;č.1 |  | 10.85
[5 empty] | 3,5*3,5;č.2 |  | 12.25
|  | 11 | SP | 763121590 | SDK stěna předsazená pro osazení závěsného WC tl 150 - 250 mm profil CW+UW 50 desky 2xH2 12,5 bez TI | m2 | 38.735 |  | 0 | 0.02963 | 1.1477 |  | 0 | 21 | 0 | 0
|  |  |  | Výkaz výměr: | 1.NP |  | 0
[5 empty] | 0,85*3,7;čm 108 |  | 3.145
[5 empty] | 1*3,7+0,95*3,7;čm 112 |  | 7.215
[5 empty] | 1*3,7;čm 113 |  | 3.7
[5 empty] | 2.NP |  | 0
[5 empty] | 3,1*3,5+3*3,5;čm 222 |  | 21.35
[5 empty] | 0,95*3,5;čm 223 |  | 3.325
|  | 12 | SP | 763121411 | SDK stěna předsazená tl 62,5 mm profil CW+UW 50 deska 1xA 12,5 bez izolace EI 15 | m2 | 3.6 |  | 0 | 0.01182 | 0.042552 |  | 0 | 21 | 0 | 0
|  |  |  | Výkaz výměr: | 1.NP |  | 0
[5 empty] | 0,5*3,7;čm 125 |  | 1.85
[5 empty] | 2.NP |  | 0
[5 empty] | 0,5*3,5;čm |  | 1.75
|  | 13 | SP | 763121714 | SDK stěna předsazená základní penetrační nátěr | m2 | 79.31 |  | 0 | 0.0001 | 0.007931 |  | 0 | 21 | 0 | 0
|  |  |  | Výkaz výměr: | 36,975+38,735+3,6;součet |  | 79.31
|  | 14 | SP | 763111712 | SDK příčka kluzné napojení ke stropu | m | 73.82 |  | 0 | 1e-05 | 0.0007382 |  | 0 | 21 | 0 | 0
|  |  |  | Výkaz výměr: | SDK 100 - 2xA |  | 0
[5 empty] | 1.NP |  | 0
[5 empty] | 1,2;č.1 |  | 1.2
[5 empty] | 3,1;č.2 |  | 3.1
[5 empty] | 2,9;č.3 |  | 2.9
[5 empty] | 2,5;č.4 |  | 2.5
[5 empty] | 2.NP |  | 0
[5 empty] | 3,2;č.1 |  | 3.2
[5 empty] | SDK 100 - 2xH2 |  | 0
[5 empty] | 1.NP |  | 0
[5 empty] | 1,85;č.1 |  | 1.85
[5 empty] | 2,4;č.2 |  | 2.4
[5 empty] | 2,1;č.3 |  | 2.1
[5 empty] | 0,6;č.4 |  | 0.6
[5 empty] | 0,6;č.5 |  | 0.6
[5 empty] | 2.NP |  | 0
[5 empty] | 1,8*3;č.1 |  | 5.4
[5 empty] | 3,5;č.2 |  | 3.5
[5 empty] | 1,85;č.3 |  | 1.85
[5 empty] | 1,85;č.4 |  | 1.85
[5 empty] | SDK 150 - 2xA |  | 0
[5 empty] | 1.NP |  | 0
[5 empty] | 1,4;č.1 |  | 1.4
[5 empty] | 2.NP |  | 0
[5 empty] | 2;č.1 |  | 2
[5 empty] | 2,12;č.2 |  | 2.12
[5 empty] | 2;č.3 |  | 2
[5 empty] | 4,7;č.4 |  | 4.7
[5 empty] | 3,2;č.5 |  | 3.2
[5 empty] | 4;č.4 |  | 4
[5 empty] | SDK 150 - 2xH2 |  | 0
[5 empty] | 1.NP |  | 0
[5 empty] | 1,8;č.1 |  | 1.8
[5 empty] | 2,6;č.2 |  | 2.6
[5 empty] | 2,1;č.3 |  | 2.1
[5 empty] | 2.NP |  | 0
[5 empty] | 3,5;č.1 |  | 3.5
[5 empty] | SDK předstěna |  | 0
[5 empty] | 1.NP |  | 0
[5 empty] | 2,9;č.1 |  | 2.9
[5 empty] | 0,85;č.2 |  | 0.85
[5 empty] | 0,5;č.3 |  | 0.5
[5 empty] | 2.NP |  | 0
[5 empty] | 3,1;č.1 |  | 3.1
[5 empty] | 3,5;č.2 |  | 3.5
[5 empty] | 0,5;č.3 |  | 0.5
|  | 15 | SP | 763111741 | Montáž parotěsné zábrany do SDK příčky | m2 | 33.83 |  | 0 |  | 0 |  | 0 | 21 | 0 | 0
|  |  |  | Výkaz výměr: | 1.NP |  | 0
[5 empty] | 2,9*3,7;č.1 |  | 10.73
[5 empty] | 2.NP |  | 0
[5 empty] | 3,1*3,5;č.1 |  | 10.85
[5 empty] | 3,5*3,5;č.2 |  | 12.25
|  | 16 | H | 28329028 | Fólie PE vyztužená Al vrstvou pro parotěsnou vrstvu 150g/m2 s integrovanou lepící páskou | m2 | 38.9045 |  | 0 | 0.00016 | 0.0062247 |  | 0 | 21 | 0 | 0
|  |  |  | Výkaz výměr: | 33,83;plocha |  | 33.83
[5 empty] | 33,83*0,15;prořez |  | 5.0745
|  | 17 | SP | 763172322 | Montáž dvířek revizních jednoplášťových SDK kcí vel. 300x300 mm pro příčky a předsazené stěny | kus | 6 |  | 0 | 3e-05 | 0.00018 |  | 0 | 21 | 0 | 0
|  | 18 | H | 59030711 | Dvířka revizní jednokřídlá s automatickým zámkem 300x300mm | kus | 6 |  | 0 | 0.0014 | 0.0084 |  | 0 | 21 | 0 | 0
|  | 19 | SP | 998763301 | Přesun hmot tonážní pro sádrokartonové konstrukce v objektech v do 6 m | t | 11.3812 |  | 0 |  | 0 |  | 0 | 21 | 0 | 0
S/SO 01/766 | 3 |  | Oddíl |  | 766: Konstrukce truhlářské |  |  |  | 0 |  | 1.8896 |  | 4.9295 |  | 0 | 0
|  | 1 | SP | 766812840 | Demontáž kuchyňských linek | kus | 3 |  | 0 |  | 0 | 0.174 | 0.522 | 21 | 0 | 0
|  |  |  | Výkaz výměr: | 1.NP |  | 0
[5 empty] | 2;čm 123 |  | 2
[5 empty] | 2.NP |  | 0
[5 empty] | 1;čm 204 |  | 1
|  | 2 | SP | 766691914 | Vyvěšení nebo zavěšení dřevěných křídel dveří pl do 2 m2 | kus | 52 |  | 0 |  | 0 | 0.024 | 1.248 | 21 | 0 | 0
|  |  |  | Výkaz výměr: | venkovní dveře |  | 0
[5 empty] | 1;dveře DV1 |  | 1
[5 empty] | vnitřní dveře |  | 0
[5 empty] | 1.NP |  | 0
[5 empty] | 11;š.600 mm |  | 11
[5 empty] | 12;š. 800 mm |  | 12
[5 empty] | 5;š.900 mm |  | 5
[5 empty] | 2.NP |  | 0
[5 empty] | 7;š. 600 mm |  | 7
[5 empty] | 15;š. 800 mm |  | 15
[5 empty] | 1;š. 900 mm |  | 1
|  | 3 | SP | 766691915 | Vyvěšení nebo zavěšení dřevěných křídel dveří pl přes 2 m2 | kus | 2 |  | 0 |  | 0 | 0.028 | 0.056 | 21 | 0 | 0
|  |  |  | Výkaz výměr: | 2.NP |  | 0
[5 empty] | 2;š. 1200 mm |  | 2
|  | 4 | SP | 766441812 | Demontáž parapetních desek dřevěných nebo plastových šířky přes 300 mm délky do 1000 mm | kus | 8 |  | 0 |  | 0 | 0.004 | 0.032 | 21 | 0 | 0
|  |  |  | Výkaz výměr: | 8;O2 |  | 8
|  | 5 | SP | 766441822 | Demontáž parapetních desek dřevěných nebo plastových šířky přes 300 mm délky do 2000 mm | kus | 33 |  | 0 |  | 0 | 0.006 | 0.198 | 21 | 0 | 0
|  |  |  | Výkaz výměr: | 15;O1 |  | 15
[5 empty] | 4;O3 |  | 4
[5 empty] | 14;O4 |  | 14
|  | 6 | SP | 766660411 | Montáž vchodových dveří jednokřídlových bez nadsvětlíku do zdiva | kus | 1 |  | 0 | 0.00092 | 0.00092 |  | 0 | 21 | 0 | 0
|  |  |  | Výkaz výměr: | 1;dveře DV1 |  | 1
|  | 7 | H | 61173208 | Dveře jednokřídlé dřevěné plné s vitráží max rozměru otvoru 4,14m2 bezpečnostní třídy RC2 - podr viz Výpis vnějších dveří | m2 | 2.05 |  | 0 | 0.01965 | 0.040282 |  | 0 | 21 | 0 | 0
|  |  |  | Výkaz výměr: | 1*2,05;dveře DV1 |  | 2.05
|  | 8 | SP | 766623913 | Oprava (renovace) oken - podr viz Výpis oken | m2 | 93.6 |  | 0 |  | 0 | 0.0307 | 2.8735 | 21 | 0 | 0
|  |  |  | Výkaz výměr: | 15*1,2*1,8;O1 |  | 32.4
[5 empty] | 8*0,9*1,8;O2 |  | 12.96
[5 empty] | 4*1,8*1,8;O3 |  | 12.96
[5 empty] | 14*1,2*2,1;O4 |  | 35.28
|  | 9 | SP | 766694126 | Montáž parapetních desek dřevěných nebo plastových š přes 30 cm | m | 49.2 |  | 0 |  | 0 |  | 0 | 21 | 0 | 0
|  |  |  | Výkaz výměr: | 15*1,2;O1 |  | 18
[5 empty] | 8*0,9;O2 |  | 7.2
[5 empty] | 4*1,8;O3 |  | 7.2
[5 empty] | 14*1,2;O4 |  | 16.8
|  | 10 | H | 60794107R | Parapet masiv dubový š do 500mm (parapety ke stávajícím oknům - špaletová a zdvojená okna) | m | 74 |  | 0 | 0.008 | 0.592 |  | 0 | 21 | 0 | 0
|  |  |  | Výkaz výměr: | délky včetně prořezů |  | 0
[5 empty] | 15*2;O1 |  | 30
[5 empty] | 8*1;O2 |  | 8
[5 empty] | 4*2;O3 |  | 8
[5 empty] | 14*2;O4 |  | 28
|  | 11 | SP | 766660021 | Montáž dveřních křídel otvíravých jednokřídlových š do 0,8 m požárních do ocelové zárubně | kus | 18 |  | 0 |  | 0 |  | 0 | 21 | 0 | 0
|  | 12 | H | 61162096 | Dveře jednokřídlé dřevotřískové protipožární EI (EW) 30 D3 povrch laminátový plné 600x1970-2100mm | kus | 4 |  | 0 | 0.016 | 0.064 |  | 0 | 21 | 0 | 0
|  |  |  | Výkaz výměr: | 1.NP |  | 0
[5 empty] | 1;D4 |  | 1
[5 empty] | 1;D5 |  | 1
[5 empty] | 1;D6 |  | 1
[5 empty] | 2.NP |  | 0
[5 empty] | 1;D27 |  | 1
|  | 13 | H | 61162097 | Dveře jednokřídlé dřevotřískové protipožární EI (EW) 30 D3 povrch laminátový plné 700x1970-2100mm | kus | 1 |  | 0 | 0.0175 | 0.0175 |  | 0 | 21 | 0 | 0
|  |  |  | Výkaz výměr: | 2.NP |  | 0
[5 empty] | 1;D38 |  | 1
|  | 14 | H | 61162098 | Dveře jednokřídlé dřevotřískové protipožární EI (EW) 30 D3 povrch laminátový plné 800x1970-2100mm | kus | 13 |  | 0 | 0.0195 | 0.2535 |  | 0 | 21 | 0 | 0
|  |  |  | Výkaz výměr: | 1.NP |  | 0
[5 empty] | 1;D1 |  | 1
[5 empty] | 1;D2 |  | 1
[5 empty] | 2.NP |  | 0
[5 empty] | 1;D26 |  | 1
[5 empty] | 1;D28 |  | 1
[5 empty] | 1;D29 |  | 1
[5 empty] | 1;D31 |  | 1
[5 empty] | 1;D33 |  | 1
[5 empty] | 1;D34 |  | 1
[5 empty] | 1;D35 |  | 1
[5 empty] | 1;D36 |  | 1
[5 empty] | 1;D37 |  | 1
[5 empty] | 1;D39 |  | 1
[5 empty] | 1;D40 |  | 1
|  | 15 | SP | 766660022 | Montáž dveřních křídel otvíravých jednokřídlových š přes 0,8 m požárních do ocelové zárubně | kus | 4 |  | 0 |  | 0 |  | 0 | 21 | 0 | 0
|  | 16 | H | 61165314 | Dveře jednokřídlé dřevotřískové protipožární EI (EW) 30 D3 povrch laminátový plné 900x1970-2100mm | kus | 4 |  | 0 | 0.043 | 0.172 |  | 0 | 21 | 0 | 0
|  |  |  | Výkaz výměr: | 1.NP |  | 0
[5 empty] | 1;D7 |  | 1
[5 empty] | 1;D9 |  | 1
[5 empty] | 2.NP |  | 0
[5 empty] | 1;D48 |  | 1
[5 empty] | 1;D49 |  | 1
|  | 17 | SP | 766660001 | Montáž dveřních křídel otvíravých jednokřídlových š do 0,8 m do ocelové zárubně | kus | 20 |  | 0 |  | 0 |  | 0 | 21 | 0 | 0
|  | 18 | H | 61162085 | Dveře jednokřídlé dřevotřískové povrch laminátový plné 700x1970-2100mm | kus | 11 |  | 0 | 0.0175 | 0.1925 |  | 0 | 21 | 0 | 0
|  |  |  | Výkaz výměr: | 1.NP |  | 0
[5 empty] | 1;D3 |  | 1
[5 empty] | 1;D11 |  | 1
[5 empty] | 1;D12 |  | 1
[5 empty] | 1;D13 |  | 1
[5 empty] | 1;D16 |  | 1
[5 empty] | 2.NP |  | 0
[5 empty] | 1;D42 |  | 1
[5 empty] | 1;D43 |  | 1
[5 empty] | 1;D44 |  | 1
[5 empty] | 1;D45 |  | 1
[5 empty] | 1;D46 |  | 1
[5 empty] | 1;D47 |  | 1
|  | 19 | H | 61162086 | Dveře jednokřídlé dřevotřískové povrch laminátový plné 800x1970-2100mm | kus | 9 |  | 0 | 0.0195 | 0.1755 |  | 0 | 21 | 0 | 0
|  |  |  | Výkaz výměr: | 1.NP |  | 0
[5 empty] | 1;D10 |  | 1
[5 empty] | 1;D14 |  | 1
[5 empty] | 1;D15 |  | 1
[5 empty] | 1;D17 |  | 1
[5 empty] | 1;D23 |  | 1
[5 empty] | 2.NP |  | 0
[5 empty] | 1;D30 |  | 1
[5 empty] | 1;D32 |  | 1
[5 empty] | 1;D42 |  | 1
[5 empty] | 1;D46 |  | 1
|  | 20 | SP | 766660002 | Montáž dveřních křídel otvíravých jednokřídlových š přes 0,8 m do ocelové zárubně | kus | 6 |  | 0 |  | 0 |  | 0 | 21 | 0 | 0
|  | 21 | H | 61162087 | Dveře jednokřídlé dřevotřískové povrch laminátový plné 900x1970-2100mm | kus | 6 |  | 0 | 0.0205 | 0.123 |  | 0 | 21 | 0 | 0
|  |  |  | Výkaz výměr: | 1.NP |  | 0
[5 empty] | 1;D8 |  | 1
[5 empty] | 1;D19 |  | 1
[5 empty] | 1;D20 |  | 1
[5 empty] | 1;D21 |  | 1
[5 empty] | 1;D22 |  | 1
[5 empty] | 2.NP |  | 0
[5 empty] | 1;D41 |  | 1
|  | 22 | SP | 766660352 | Montáž posuvných dveří jednokřídlových průchozí v do 2,5 m a š přes 800 do 1200 mm do pojezdu na stěnu | kus | 1 |  | 0 |  | 0 |  | 0 | 21 | 0 | 0
|  | 23 | H | 61162087 | Dveře jednokřídlé dřevotřískové povrch laminátový plné 900x1970-2100mm | kus | 1 |  | 0 | 0.0205 | 0.0205 |  | 0 | 21 | 0 | 0
|  |  |  | Výkaz výměr: | 1.NP |  | 0
[5 empty] | 1;D18 |  | 1
|  | 24 | H | 61182351 | Kování na stěnu do garnyže pro posuvné dveře š 60,70,80,90mm | kus | 1 |  | 0 | 0.0016 | 0.0016 |  | 0 | 21 | 0 | 0
|  | 25 | SP | 766660728 | Montáž dveřního interiérového kování - zámku | kus | 48 |  | 0 |  | 0 |  | 0 | 21 | 0 | 0
|  | 26 | H | 54924007 | Zámek zadlabací mezipokojový pravý/levý s dozickým klíčem rozteč 72x55mm | kus | 39 |  | 0 | 0.00015 | 0.00585 |  | 0 | 21 | 0 | 0
|  |  |  | Výkaz výměr: | 39;podr viz výpis dveří |  | 39
|  | 27 | H | 54924005 | Zámek zadlabací mezipokojový pravý/levý pro WC kování rozteč 72x55mm | kus | 9 |  | 0 | 0.00015 | 0.00135 |  | 0 | 21 | 0 | 0
|  |  |  | Výkaz výměr: | 9;podr viz výpis dveří |  | 9
|  | 28 | SP | 766660729 | Montáž dveřního interiérového kování - štítku s klikou | kus | 48 |  | 0 |  | 0 |  | 0 | 21 | 0 | 0
|  | 29 | H | 54914123 | Kování rozetové klika/klika | kus | 48 |  | 0 | 0.0022 | 0.1056 |  | 0 | 21 | 0 | 0
|  | 30 | SP | 766660748 | Montáž dveřního interiérového kování - mušle k posuvným dveřím | kus | 1 |  | 0 |  | 0 |  | 0 | 21 | 0 | 0
|  | 31 | H | 54914137 | Kování k posuvným dveřím mušle | kus | 1 |  | 0 | 5e-05 | 5e-05 |  | 0 | 21 | 0 | 0
|  |  |  | Výkaz výměr: | 1;podr viz výpis dveří |  | 1
|  | 32 | SP | 766660720 | Osazení větrací mřížky s vyříznutím otvoru | kus | 19 |  | 0 |  | 0 |  | 0 | 21 | 0 | 0
|  | 33 | H | 55341426R | Mřížka větrací nerezová se síťovinou 400x150mm | kus | 19 |  | 0 | 0.00046 | 0.00874 |  | 0 | 21 | 0 | 0
|  |  |  | Výkaz výměr: | 1.NP |  | 0
[5 empty] | 1;D3 |  | 1
[5 empty] | 1;D10 |  | 1
[5 empty] | 1;D11 |  | 1
[5 empty] | 1;D12 |  | 1
[5 empty] | 1;D13 |  | 1
[5 empty] | 1;D14 |  | 1
[5 empty] | 1;D16 |  | 1
[5 empty] | 1;D17 |  | 1
[5 empty] | 2.NP |  | 0
[5 empty] | 1;D27 |  | 1
[5 empty] | 1;D28 |  | 1
[5 empty] | 1;D30 |  | 1
[5 empty] | 1;D41 |  | 1
[5 empty] | 1;D42 |  | 1
[5 empty] | 1;D43 |  | 1
[5 empty] | 1;D44 |  | 1
[5 empty] | 1;D45 |  | 1
[5 empty] | 1;D46 |  | 1
[5 empty] | 1;D47 |  | 1
[5 empty] | 1;D49 |  | 1
|  | 34 | SP | 766660717 | Montáž samozavírače na ocelovou zárubeň a dveřní křídlo | kus | 22 |  | 0 |  | 0 |  | 0 | 21 | 0 | 0
|  |  |  | Výkaz výměr: | 22;požární dveře |  | 22
|  | 35 | H | 54917250 | Samozavírač dveří hydraulický | kus | 22 |  | 0 | 0.0024 | 0.0528 |  | 0 | 21 | 0 | 0
|  | 36 | SP | 766695212 | Montáž truhlářských prahů dveří jednokřídlových š do 10 cm | kus | 42 |  | 0 |  | 0 |  | 0 | 21 | 0 | 0
|  | 37 | H | 61187116 | Práh dveřní dřevěný dubový tl 20mm dl 620mm š 100mm | kus | 4 |  | 0 | 0.00092 | 0.00368 |  | 0 | 21 | 0 | 0
|  |  |  | Výkaz výměr: | 4;podr viz výpis dveří |  | 4
|  | 38 | H | 61187136 | Práh dveřní dřevěný dubový tl 20mm dl 720mm š 100mm | kus | 10 |  | 0 | 0.00108 | 0.0108 |  | 0 | 21 | 0 | 0
|  |  |  | Výkaz výměr: | 10;podr viz výpis dveří |  | 10
|  | 39 | H | 61187156 | Práh dveřní dřevěný dubový tl 20mm dl 820mm š 100mm | kus | 22 |  | 0 | 0.00123 | 0.02706 |  | 0 | 21 | 0 | 0
|  |  |  | Výkaz výměr: | 22;podr viz výpis dveří |  | 22
|  | 40 | H | 61187176 | Práh dveřní dřevěný dubový tl 20mm dl 920mm š 100mm | kus | 6 |  | 0 | 0.00139 | 0.00834 |  | 0 | 21 | 0 | 0
|  |  |  | Výkaz výměr: | 6;podr viz výpis dveří |  | 6
|  | 41 | SP | 766695213 | Montáž truhlářských prahů dveří jednokřídlových š přes 10 cm | kus | 6 |  | 0 |  | 0 |  | 0 | 21 | 0 | 0
|  | 42 | H | 61187161 | Práh dveřní dřevěný dubový tl 20mm dl 820mm š 150mm | kus | 2 |  | 0 | 0.00185 | 0.0037 |  | 0 | 21 | 0 | 0
|  |  |  | Výkaz výměr: | 2;podr viz výpis dveří |  | 2
|  | 43 | H | 61187181 | Práh dveřní dřevěný dubový tl 20mm dl 920mm š 150mm | kus | 3 |  | 0 | 0.00208 | 0.00624 |  | 0 | 21 | 0 | 0
|  |  |  | Výkaz výměr: | 3;podr viz výpis dveří |  | 3
|  | 44 | H | 61187182R | Práh dveřní dřevěný dubový tl 20mm dl 920mm š 200mm | kus | 1 |  | 0 | 0.00208 | 0.00208 |  | 0 | 21 | 0 | 0
|  |  |  | Výkaz výměr: | 1;podr viz výpis dveří |  | 1
|  | 45 | SP | 766100100 | D+M Dveřní zarážka | kus | 8 |  | 0 |  | 0 |  | 0 | 21 | 0 | 0
|  |  |  | Výkaz výměr: | 8;podr viz výpis dveří |  | 8
|  | 46 | SP | 766_KL1 | D+M Kuchyňská linka KL1 - podr viz výpis podrobností | kus | 1 |  | 0 |  | 0 |  | 0 | 21 | 0 | 0
|  | 47 | SP | 766_KL2 | D+M Kuchyňská linka KL2 - podr viz výpis podrobností | kus | 1 |  | 0 |  | 0 |  | 0 | 21 | 0 | 0
|  | 48 | SP | 766_KL3 | D+M Kuchyňská linka KL3 - podr viz výpis podrobností | kus | 1 |  | 0 |  | 0 |  | 0 | 21 | 0 | 0
|  | 49 | SP | 766_KL4 | D+M Kuchyňská linka KL4 - podr viz výpis podrobností | kus | 1 |  | 0 |  | 0 |  | 0 | 21 | 0 | 0
|  | 50 | SP | 766100200 | D+M Systém generálního klíče | kus | 48 |  | 0 |  | 0 |  | 0 | 21 | 0 | 0
|  | 51 | SP | 998766101 | Přesun hmot tonážní pro kce truhlářské v objektech v do 6 m | t | 1.8896 |  | 0 |  | 0 |  | 0 | 21 | 0 | 0
S/SO 01/771 | 3 |  | Oddíl |  | 771: Podlahy z dlaždic |  |  |  | 0 |  | 5.275 |  | 8.4213 |  | 0 | 0
|  | 1 | SP | 771571810 | Demontáž podlah z dlaždic keramických kladených do malty | m2 | 90.06 |  | 0 |  | 0 | 0.08317 | 7.4903 | 21 | 0 | 0
|  |  |  | Výkaz výměr: | 1.NP |  | 0
[5 empty] | 3,74;čm 105 |  | 3.74
[5 empty] | 5,24;čm 110 |  | 5.24
[5 empty] | 2,13;čm 116a |  | 2.13
[5 empty] | 5,42;čm 116b |  | 5.42
[5 empty] | 2,67;čm 116c |  | 2.67
[5 empty] | 10,63;čm 117 |  | 10.63
[5 empty] | 1,12;čm 118 |  | 1.12
[5 empty] | 6,55;čm 120 |  | 6.55
[5 empty] | 7,90;čm 122 |  | 7.9
[5 empty] | 6;čm 123 |  | 6
[5 empty] | 5,02;čm 124 |  | 5.02
[5 empty] | 2.NP |  | 0
[5 empty] | 6,07;čm 203 |  | 6.07
[5 empty] | 6,05;čm 204 |  | 6.05
[5 empty] | 4,49;čm 217 |  | 4.49
[5 empty] | 7,36;čm 218 |  | 7.36
[5 empty] | 4,49;čm 219 |  | 4.49
[5 empty] | 5,18;čm 220 |  | 5.18
|  | 2 | SP | 771471810 | Demontáž soklíků z dlaždic keramických kladených do malty rovných | m | 79.3 |  | 0 |  | 0 | 0.01174 | 0.93098 | 21 | 0 | 0
|  |  |  | Výkaz výměr: | 1.NP |  | 0
[5 empty] | 12,1;čm 110 |  | 12.1
[5 empty] | 7,9;čm 116a |  | 7.9
[5 empty] | 11,9;čm 116b |  | 11.9
[5 empty] | 8,3;čm 116c |  | 8.3
[5 empty] | 9,5;čm 122 |  | 9.5
[5 empty] | 10,4;čm 123 |  | 10.4
[5 empty] | 10;čm 124 |  | 10
[5 empty] | 2.NP |  | 0
[5 empty] | 9,2;čm 204 |  | 9.2
|  | 3 | SP | 771111011 | Vysátí podkladu před pokládkou dlažby | m2 | 102.01 |  | 0 |  | 0 |  | 0 | 21 | 0 | 0
|  | 4 | SP | 771121011 | Nátěr penetrační na podlahu | m2 | 102.01 |  | 0 | 0.0003 | 0.030603 |  | 0 | 21 | 0 | 0
|  | 5 | SP | 771591112 | Izolace pod dlažbu nátěrem nebo stěrkou ve dvou vrstvách | m2 | 61.88 |  | 0 | 0.0015 | 0.09282 |  | 0 | 21 | 0 | 0
|  |  |  | Výkaz výměr: | 1.NP |  | 0
[5 empty] | 4,25;čm 108 |  | 4.25
[5 empty] | 2,50;čm 112a |  | 2.5
[5 empty] | 2,30;čm 112b |  | 2.3
[5 empty] | 1,75;čm 112c |  | 1.75
[5 empty] | 2,67;čm 113a |  | 2.67
[5 empty] | 2;čm 113b |  | 2
[5 empty] | 6,55;čm 115 |  | 6.55
[5 empty] | 2.NP |  | 0
[5 empty] | 6,07;čm 203 |  | 6.07
[5 empty] | 6,91;čm 222a |  | 6.91
[5 empty] | 1,80;čm 222b |  | 1.8
[5 empty] | 1,70;čm 222c |  | 1.7
[5 empty] | 1,70;čm 222d |  | 1.7
[5 empty] | 4,27;čm 223a |  | 4.27
[5 empty] | 1,70;čm 223b |  | 1.7
[5 empty] | 15,71;čm 225 |  | 15.71
|  | 6 | SP | 771151014 | Samonivelační stěrka podlah pevnosti 20 MPa tl přes 8 do 10 mm | m2 | 102.01 |  | 0 | 0.015 | 1.5301 |  | 0 | 21 | 0 | 0
|  |  |  | Výkaz výměr: | 86,3+15,71;součet |  | 102.01
|  | 7 | SP | 771574153 | Montáž podlah keramických velkoformátových hladkých lepených flexibilním lepidlem přes 2 do 4 ks/m2 | m2 | 86.3 |  | 0 | 0.009 | 0.7767 |  | 0 | 21 | 0 | 0
|  |  |  | Výkaz výměr: | 1.NP |  | 0
[5 empty] | 1,26;čm 105 |  | 1.26
[5 empty] | 2,25;čm 106 |  | 2.25
[5 empty] | 4,25;čm 108 |  | 4.25
[5 empty] | 2,97;čm 109 |  | 2.97
[5 empty] | 2,13;čm 111a |  | 2.13
[5 empty] | 5,55;čm 111b |  | 5.55
[5 empty] | 3,30;čm 111c |  | 3.3
[5 empty] | 2,50;čm 112a |  | 2.5
[5 empty] | 2,30;čm 112b |  | 2.3
[5 empty] | 1,75;čm 112c |  | 1.75
[5 empty] | 2,67;čm 113a |  | 2.67
[5 empty] | 2;čm 113b |  | 2
[5 empty] | 6,55;čm 115 |  | 6.55
[5 empty] | 6;čm 116 |  | 6
[5 empty] | 10,62;čm 117 |  | 10.62
[5 empty] | 2.NP |  | 0
[5 empty] | 6,07;čm 203 |  | 6.07
[5 empty] | 6,05;čm 205 |  | 6.05
[5 empty] | 6,91;čm 222a |  | 6.91
[5 empty] | 1,80;čm 222b |  | 1.8
[5 empty] | 1,70;čm 222c |  | 1.7
[5 empty] | 1,70;čm 222d |  | 1.7
[5 empty] | 4,27;čm 223a |  | 4.27
[5 empty] | 1,70;čm 223b |  | 1.7
|  | 8 | H | 59761008 | Dlažba velkoformátová keramická slinutá hladká do interiéru i exteriéru přes 2 do 4ks/m2 | m2 | 94.93 |  | 0 | 0.023 | 2.1834 |  | 0 | 21 | 0 | 0
|  |  |  | Výkaz výměr: | 86,3;plocha |  | 86.3
[5 empty] | 86,3*0,1;prořez |  | 8.63
|  | 9 | SP | 771574111 | Montáž podlah keramických hladkých lepených flexibilním lepidlem do 9 ks/m2 | m2 | 15.71 |  | 0 | 0.0075 | 0.11782 |  | 0 | 21 | 0 | 0
|  |  |  | Výkaz výměr: | 2.NP |  | 0
[5 empty] | 15,71;čm 225 |  | 15.71
|  | 10 | H | 59761011 | Dlažba keramická slinutá hladká do interiéru i exteriéru do 9ks/m2 | m2 | 17.281 |  | 0 | 0.0177 | 0.30587 |  | 0 | 21 | 0 | 0
|  |  |  | Výkaz výměr: | 15,71;plocha |  | 15.71
[5 empty] | 15,71*0,1;prořez |  | 1.571
|  | 11 | SP | 771474112 | Montáž soklíků z dlaždic keramických rovných flexibilní lepidlo v do 90 mm | m | 105.1 |  | 0 | 0.00046 | 0.048346 |  | 0 | 21 | 0 | 0
|  |  |  | Výkaz výměr: | 1.NP |  | 0
[5 empty] | 4,6;čm 105 |  | 4.6
[5 empty] | 5,9;čm 106 |  | 5.9
[5 empty] | 8,3;čm 109 |  | 8.3
[5 empty] | 5,9;čm 111a |  | 5.9
[5 empty] | 9,3;čm 111b |  | 9.3
[5 empty] | 7,7;čm 111c |  | 7.7
[5 empty] | 9,9;čm 116 |  | 9.9
[5 empty] | 13,1;čm 117 |  | 13.1
[5 empty] | 2.NP |  | 0
[5 empty] | 10,5;čm 203 |  | 10.5
[5 empty] | 13,3;čm 205 |  | 13.3
[5 empty] | 16,6;čm 225 |  | 16.6
|  | 12 | H | 59761271 | Sokl-dlažba keramická slinutá hladká do interiéru i exteriéru 600x72mm | kus | 162 |  | 0 | 0.00097 | 0.15714 |  | 0 | 21 | 0 | 0
|  |  |  | Výkaz výměr: | 88,5/0,6;přepočet |  | 147.5
[5 empty] | 147,5*0,1;prořez |  | 14.75
[5 empty] | -0,25;zaokrouhleno |  | -0.25
|  | 13 | H | 59761416 | Sokl-dlažba keramická slinutá hladká do interiéru i exteriéru 300x80mm | kus | 57.9996 |  | 0 | 0.00045 | 0.0261 |  | 0 | 21 | 0 | 0
|  |  |  | Výkaz výměr: | 16/0,3;přepočet |  | 53.3333
[5 empty] | 53,333*0,1;prořez |  | 5.3333
[5 empty] | -0,667;zaokrouhleno |  | -0.667
|  | 14 | SP | 771591115 | Podlahy spárování silikonem | m | 202.6 |  | 0 | 3e-05 | 0.006078 |  | 0 | 21 | 0 | 0
|  |  |  | Výkaz výměr: | 1.NP |  | 0
[5 empty] | 4,6;čm 105 |  | 4.6
[5 empty] | 5,9;čm 106 |  | 5.9
[5 empty] | 8,4;čm 108 |  | 8.4
[5 empty] | 8,3;čm 109 |  | 8.3
[5 empty] | 5,9;čm 111a |  | 5.9
[5 empty] | 9,3;čm 111b |  | 9.3
[5 empty] | 7,7;čm 111c |  | 7.7
[5 empty] | 18,8;čm 112a+112b+112c |  | 18.8
[5 empty] | 12,7;čm 113a+113b |  | 12.7
[5 empty] | 14,1;čm 115 |  | 14.1
[5 empty] | 9,9;čm 116 |  | 9.9
[5 empty] | 13,1;čm 117 |  | 13.1
[5 empty] | 2.NP |  | 0
[5 empty] | 10,5;čm 203 |  | 10.5
[5 empty] | 13,3;čm 205 |  | 13.3
[5 empty] | 27,6;čm 222a+22b+222c+222d |  | 27.6
[5 empty] | 15,9;čm 223a+223b |  | 15.9
[5 empty] | 16,6;čm 225 |  | 16.6
|  | 15 | SP | 771577111 | Příplatek k montáži podlah keramických lepených flexibilním lepidlem za plochu do 5 m2 | m2 | 52.508 |  | 0 |  | 0 |  | 0 | 21 | 0 | 0
|  |  |  | Výkaz výměr: | 1.NP |  | 0
[5 empty] | 1,26;čm 105 |  | 1.26
[5 empty] | 2,25;čm 106 |  | 2.25
[5 empty] | 4,25;čm 108 |  | 4.25
[5 empty] | 2,97;čm 109 |  | 2.97
[5 empty] | 2,13;čm 111a |  | 2.13
[5 empty] | 5,55;čm 111b |  | 5.55
[5 empty] | 3,30;čm 111c |  | 3.3
[5 empty] | 2,50;čm 112a |  | 2.5
[5 empty] | 2,30;čm 112b |  | 2.3
[5 empty] | 1,75;čm 112c |  | 1.75
[5 empty] | 2,67;čm 113a |  | 2.67
[5 empty] | 2;čm 113b |  | 2
[5 empty] | 2.NP |  | 0
[5 empty] | 1,80;čm 222b |  | 1.8
[5 empty] | 1,70;čm 222c |  | 1.7
[5 empty] | 1,70;čm 222d |  | 1.7
[5 empty] | 4,27;čm 223a |  | 4.27
[5 empty] | 1,70;čm 223b |  | 1.7
[5 empty] | sokl |  | 0
[5 empty] | 105,1*0,08;sokl |  | 8.408
|  | 16 | SP | 771577114 | Příplatek k montáži podlah keramických lepených flexibilním lepidlem za spárování tmelem dvousložkovým | m2 | 110.418 |  | 0 |  | 0 |  | 0 | 21 | 0 | 0
|  |  |  | Výkaz výměr: | 86,3+15,71+105,1*0,08;součet |  | 110.418
|  | 17 | SP | 998771101 | Přesun hmot tonážní pro podlahy z dlaždic v objektech v do 6 m | t | 5.275 |  | 0 |  | 0 |  | 0 | 21 | 0 | 0
S/SO 01/776 | 3 |  | Oddíl |  | 776: Podlahy povlakové |  |  |  | 0 |  | 9.1838 |  | 1.3785 |  | 0 | 0
|  | 1 | SP | 776201812 | Demontáž lepených povlakových podlah s podložkou ručně | m2 | 418.9 |  | 0 |  | 0 | 0.003 | 1.2567 | 21 | 0 | 0
|  |  |  | Výkaz výměr: | 1.NP |  | 0
[5 empty] | 26,90;čm 103 |  | 26.9
[5 empty] | 37,20;čm 108 |  | 37.2
[5 empty] | 7,99;čm 111 |  | 7.99
[5 empty] | 7,65;čm 112 |  | 7.65
[5 empty] | 10,03;čm 113 |  | 10.03
[5 empty] | 22,35;čm 114 |  | 22.35
[5 empty] | 16,38;čm 115 |  | 16.38
[5 empty] | 18,70;čm 119 |  | 18.7
[5 empty] | 8,05;čm 125 |  | 8.05
[5 empty] | 10,66;čm 126 |  | 10.66
[5 empty] | 2.NP |  | 0
[5 empty] | 10,46;čm 205 |  | 10.46
[5 empty] | 36,72;čm 206 |  | 36.72
[5 empty] | 40,69;čm 207 |  | 40.69
[5 empty] | 20,77;čm 208 |  | 20.77
[5 empty] | 28,34;čm 209 |  | 28.34
[5 empty] | 13,63;čm 210 |  | 13.63
[5 empty] | 15,04;čm 211 |  | 15.04
[5 empty] | 14,81;čm 212 |  | 14.81
[5 empty] | 22,84;čm 213 |  | 22.84
[5 empty] | 3,63;čm 24 |  | 3.63
[5 empty] | 26,72;čm 215 |  | 26.72
[5 empty] | 19,34;čn 216 |  | 19.34
|  | 2 | SP | 776410811 | Odstranění soklíků a lišt pryžových nebo plastových | m | 406.1 |  | 0 |  | 0 | 0.0003 | 0.12183 | 21 | 0 | 0
|  |  |  | Výkaz výměr: | 1.NP |  | 0
[5 empty] | 21,1;čm 103 |  | 21.1
[5 empty] | 28,4+7,6;čm 108 |  | 36
[5 empty] | 11,2;čm 111 |  | 11.2
[5 empty] | 11,4;čm 112 |  | 11.4
[5 empty] | 12,8;čm 113 |  | 12.8
[5 empty] | 19,1;čm 114 |  | 19.1
[5 empty] | 16,5;čm 115 |  | 16.5
[5 empty] | 19,8;čm 119 |  | 19.8
[5 empty] | 11,1;čm 125 |  | 11.1
[5 empty] | 18,8;čm 126 |  | 18.8
[5 empty] | 2.NP |  | 0
[5 empty] | 16,9;čm 205 |  | 16.9
[5 empty] | 24,7;čm 206 |  | 24.7
[5 empty] | 25,7;čm 207 |  | 25.7
[5 empty] | 19,2;čm 208 |  | 19.2
[5 empty] | 21,7;čm 209 |  | 21.7
[5 empty] | 15,1;čm 210 |  | 15.1
[5 empty] | 15,8;čm 211 |  | 15.8
[5 empty] | 15,8;čm 212 |  | 15.8
[5 empty] | 23,8;čm 213 |  | 23.8
[5 empty] | 8,1;čm 24 |  | 8.1
[5 empty] | 23,1;čm 215 |  | 23.1
[5 empty] | 18,4;čn 216 |  | 18.4
|  | 3 | SP | 776111116 | Odstranění zbytků lepidla z podkladu povlakových podlah broušením | m2 | 418.9 |  | 0 |  | 0 |  | 0 | 21 | 0 | 0
|  | 4 | SP | 776111112 | Broušení betonového podkladu povlakových podlah | m2 | 472.09 |  | 0 |  | 0 |  | 0 | 21 | 0 | 0
|  |  |  | Výkaz výměr: | 435,69+36,4;součet |  | 472.09
|  | 5 | SP | 776121112 | Vodou ředitelná penetrace savého podkladu povlakových podlah | m2 | 472.09 |  | 0 | 3e-05 | 0.014163 |  | 0 | 21 | 0 | 0
|  | 6 | SP | 776111311 | Vysátí podkladu povlakových podlah | m2 | 472.09 |  | 0 |  | 0 |  | 0 | 21 | 0 | 0
|  | 7 | SP | 776141114 | Stěrka podlahová nivelační pro vyrovnání podkladu povlakových podlah pevnosti 20 MPa tl přes 8 do 10 mm | m2 | 472.09 |  | 0 | 0.015 | 7.0813 |  | 0 | 21 | 0 | 0
|  | 8 | SP | 776231111 | Lepení lamel a čtverců z vinylu standardním lepidlem | m2 | 435.69 |  | 0 | 0.0003 | 0.13071 |  | 0 | 21 | 0 | 0
|  |  |  | Výkaz výměr: | 1.NP |  | 0
[5 empty] | 26,90;čm 103 |  | 26.9
[5 empty] | 3,01;čm 104 |  | 3.01
[5 empty] | 22,20;čm 114 |  | 22.2
[5 empty] | 7,65;čm 118 |  | 7.65
[5 empty] | 10,03;čm 119 |  | 10.03
[5 empty] | 22,35;čm 120 |  | 22.35
[5 empty] | 16,38;čm 121 |  | 16.38
[5 empty] | 3,05;čm 122 |  | 3.05
[5 empty] | 9,80;čm 123 |  | 9.8
[5 empty] | 14,05;čm 124 |  | 14.05
[5 empty] | 37,20;čm 125 |  | 37.2
[5 empty] | 2.NP |  | 0
[5 empty] | 36,72;čm 206 |  | 36.72
[5 empty] | 10,46;čm 207 |  | 10.46
[5 empty] | 40,69;čm 208 |  | 40.69
[5 empty] | 28,34;čm 209 |  | 28.34
[5 empty] | 14,67;čm 210 |  | 14.67
[5 empty] | 5,76;čm 211 |  | 5.76
[5 empty] | 13,55;čm 214 |  | 13.55
[5 empty] | 15,04;čm 215 |  | 15.04
[5 empty] | 14,64;čm 216 |  | 14.64
[5 empty] | 29,37;čm 217 |  | 29.37
[5 empty] | 19,50;čm 218 |  | 19.5
[5 empty] | 11,36;čm 219 |  | 11.36
[5 empty] | 19,34;čm 220 |  | 19.34
[5 empty] | 3,63;čm 221 |  | 3.63
|  | 9 | H | 28411050 | Dílce vinylové tl 2,0mm, nášlapná vrstva 0,40mm, úprava PUR, třída zátěže 23/32/41, otlak 0,05mm, R10, třída otěru T, hořlavost Bfl S1, bez ftalátů | m2 | 479.259 |  | 0 | 0.00368 | 1.7637 |  | 0 | 21 | 0 | 0
|  |  |  | Výkaz výměr: | 435,69;plocha |  | 435.69
[5 empty] | 435,69*0,1;prořez |  | 43.569
|  | 10 | SP | 776221121 | Lepení elektrostaticky vodivých pásů z PVC standardním lepidlem | m2 | 36.4 |  | 0 | 0.0004 | 0.01456 |  | 0 | 21 | 0 | 0
|  |  |  | Výkaz výměr: | 2.NP |  | 0
[5 empty] | 36,40;čm 226 |  | 36.4
|  | 11 | H | 28411025 | PVC vinyl homogenní zátěžová antistatické tl 2,00mm, R <1000MΩ, třída zátěže 34/43, hořlavost Bfl S1 | m2 | 4.004 |  | 0 | 0.0035 | 0.014014 |  | 0 | 21 | 0 | 0
|  |  |  | Výkaz výměr: | 3,64;plocha |  | 3.64
[5 empty] | 3,64*0,1;prořez |  | 0.364
|  | 12 | SP | 776421711 | Vložení nařezaných pásků z podlahoviny do lišt | m | 410.84 |  | 0 |  | 0 |  | 0 | 21 | 0 | 0
|  |  |  | Výkaz výměr: | 1.NP |  | 0
[5 empty] | 21,2;čm 103 |  | 21.2
[5 empty] | 7,1;čm 104 |  | 7.1
[5 empty] | 19,8;čm 114 |  | 19.8
[5 empty] | 11,5;čm 118 |  | 11.5
[5 empty] | 12,8;čm 119 |  | 12.8
[5 empty] | 19,1;čm 120 |  | 19.1
[5 empty] | 16,5;čm 121 |  | 16.5
[5 empty] | 8,1;čm 122 |  | 8.1
[5 empty] | 12,5;čm 123 |  | 12.5
[5 empty] | 15,1;čm 124 |  | 15.1
[5 empty] | 24,2;čm 125 |  | 24.2
[5 empty] | 2.NP |  | 0
[5 empty] | 24,7;čm 206 |  | 24.7
[5 empty] | 16,9;čm 207 |  | 16.9
[5 empty] | 26,1;čm 208 |  | 26.1
[5 empty] | 21,4;čm 209 |  | 21.4
[5 empty] | 15,6;čm 210 |  | 15.6
[5 empty] | 6,5;čm 211 |  | 6.5
[5 empty] | 15,1;čm 214 |  | 15.1
[5 empty] | 15,8;čm 215 |  | 15.8
[5 empty] | 15,7;čm 216 |  | 15.7
[5 empty] | 21,9;čm 217 |  | 21.9
[5 empty] | 15,9;čm 218 |  | 15.9
[5 empty] | 13,5;čm 219 |  | 13.5
[5 empty] | 18,1;čm 220 |  | 18.1
[5 empty] | 8,1;čm 221 |  | 8.1
[5 empty] | 7,64;čm 226 |  | 7.64
|  | 13 | H | 28411009 | Lišta soklová PVC 18x80mm | m | 451.924 |  | 0 | 0.00035 | 0.15817 |  | 0 | 21 | 0 | 0
|  |  |  | Výkaz výměr: | 410,84;délka |  | 410.84
[5 empty] | 410,84*0,1;prořez |  | 41.084
|  | 14 | SP | 776421311 | Montáž přechodových samolepících lišt | m | 18 |  | 0 |  | 0 |  | 0 | 21 | 0 | 0
|  |  |  | Výkaz výměr: | 1.NP |  | 0
[5 empty] | 1;do čm 103 |  | 1
[5 empty] | 1;do čm 104 |  | 1
[5 empty] | 1;do čm 114 |  | 1
[5 empty] | 1;do čm 118 |  | 1
[5 empty] | 1;do čm 121 |  | 1
[5 empty] | 1;do čm 122 |  | 1
[5 empty] | 1;do čm 125 |  | 1
[5 empty] | 2.NP |  | 0
[5 empty] | 1;do čm 206 |  | 1
[5 empty] | 1;do čm 208 |  | 1
[5 empty] | 1;do čm 211 |  | 1
[5 empty] | 1;do čm 214 |  | 1
[5 empty] | 1;do čm 215 |  | 1
[5 empty] | 1;do čm 216 |  | 1
[5 empty] | 1;do čm 217 |  | 1
[5 empty] | 1;do čm 218 |  | 1
[5 empty] | 1;do čm 219 |  | 1
[5 empty] | 1;do čm 220 |  | 1
[5 empty] | 1;do čm 226 |  | 1
|  | 15 | H | 59054130 | Profil přechodový nerezový samolepící 35mm | m | 18 |  | 0 | 0.0004 | 0.0072 |  | 0 | 21 | 0 | 0
|  | 16 | SP | 998776101 | Přesun hmot tonážní pro podlahy povlakové v objektech v do 6 m | t | 9.1838 |  | 0 |  | 0 |  | 0 | 21 | 0 | 0
S/SO 01/781 | 3 |  | Oddíl |  | 781: Obklady |  |  |  | 0 |  | 5.8352 |  | 13.1419 |  | 0 | 0
|  | 1 | SP | 781471810 | Demontáž obkladů z obkladaček keramických kladených do malty | m2 | 161.25 |  | 0 |  | 0 | 0.0815 | 13.1419 | 21 | 0 | 0
|  |  |  | Výkaz výměr: | 1.NP |  | 0
[5 empty] | 4,6*1,5;čm 105 |  | 6.9
[5 empty] | 8,9*1,5;čm 117 |  | 13.35
[5 empty] | 18,9*1,5;čm 118 |  | 28.35
[5 empty] | 13,4*1,5;čm 120 |  | 20.1
[5 empty] | 2.NP |  | 0
[5 empty] | 2*1,5;čm 203 |  | 3
[5 empty] | 8,5*1,5;čm 217 |  | 12.75
[5 empty] | 16,9*2,1;čm 218 |  | 35.49
[5 empty] | 8,5*1,5;čm 219 |  | 12.75
[5 empty] | 13,6*2,1;čm 220 |  | 28.56
|  | 2 | SP | 781121011 | Nátěr penetrační na stěnu | m2 | 182.8 |  | 0 | 0.0003 | 0.05484 |  | 0 | 21 | 0 | 0
|  | 3 | SP | 781131112 | Izolace pod obklad nátěrem nebo stěrkou ve dvou vrstvách | m2 | 83.44 |  | 0 | 0.0015 | 0.12516 |  | 0 | 21 | 0 | 0
|  |  |  | Výkaz výměr: | 1.NP |  | 0
[5 empty] | ((8,4*2)-(0,8*2))*0,5;čm 108 |  | 7.6
[5 empty] | ((18,8*2)-(0,8*2+0,7*2*2+0,7*2*2))*0,5;čm 112a+112b+112c |  | 15.2
[5 empty] | ((12,7*2)-(0,8*2+0,7*2*2))*0,5;čm 113a+113b |  | 10.5
[5 empty] | ((14,1*2)-(0,7*2+0,9*0,9+0,9*0,9))*0,5;čm 115 |  | 12.59
[5 empty] | 2.NP |  | 0
[5 empty] | 1,3*2;čm 203 |  | 2.6
[5 empty] | ((27,6*2)-(0,8*2+0,7*2*2+0,7*2*2+0,7*2*2+1,2*0,9+0,9*0,9))*0,5;čm 222a+222b+222c+222d |  | 21.655
[5 empty] | ((15,9*2)-(0,8*2+0,7*2*2+0,9*0,9))*0,5;čm 223a+223b |  | 13.295
|  | 4 | SP | 781474154 | Montáž obkladů vnitřních keramických velkoformátových hladkých přes 4 do 6 ks/m2 lepených flexibilním lepidlem | m2 | 180.04 |  | 0 | 0.009 | 1.6204 |  | 0 | 21 | 0 | 0
|  |  |  | Výkaz výměr: | 1.NP |  | 0
[5 empty] | 4,4*0,8;čm 104 |  | 3.52
[5 empty] | (8,4*2)-(0,8*2);čm 108 |  | 15.2
[5 empty] | (18,8*2)-(0,8*2+0,7*2*2+0,7*2*2);čm 112a+112b+112c |  | 30.4
[5 empty] | (12,7*2)-(0,8*2+0,7*2*2);čm 113a+113b |  | 21
[5 empty] | (14,1*2)-(0,7*2+0,9*0,9+0,9*0,9);čm 115 |  | 25.18
[5 empty] | (2,9+2,9)*0,8;čm 116 |  | 4.64
[5 empty] | 2.NP |  | 0
[5 empty] | 1,3*2;čm 203 |  | 2.6
[5 empty] | (3,6*0,8)+(1*2);čm 205 |  | 4.88
[5 empty] | 3,4*0,8;čm 213 |  | 2.72
[5 empty] | (27,6*2)-(0,8*2+0,7*2*2+0,7*2*2+0,7*2*2+1,2*0,9+0,9*0,9);čm 222a+222b+222c+222d |  | 43.31
[5 empty] | (15,9*2)-(0,8*2+0,7*2*2+0,9*0,9);čm 223a+223b |  | 26.59
|  | 5 | SP | 781571131 | Montáž obkladů ostění šířky do 200 mm lepenými flexibilním lepidlem | m | 9 |  | 0 | 0.00095 | 0.00855 |  | 0 | 21 | 0 | 0
|  |  |  | Výkaz výměr: | 1.NP |  | 0
[5 empty] | 2*0,9+2*0,9;čm 115 |  | 3.6
[5 empty] | 2.NP |  | 0
[5 empty] | 2*0,9+2*0,9;čm 222 |  | 3.6
[5 empty] | 2*0,9;čm 223 |  | 1.8
|  | 6 | SP | 781674113 | Montáž obkladů parapetů š přes 150 do 200 mm z dlaždic keramických lepených flexibilním lepidlem | m | 4.8 |  | 0 | 0.00098 | 0.004704 |  | 0 | 21 | 0 | 0
|  |  |  | Výkaz výměr: | 1.NP |  | 0
[5 empty] | 0,9+0,9;čm 115 |  | 1.8
[5 empty] | 2.NP |  | 0
[5 empty] | 1,2+0,9;čm 222 |  | 2.1
[5 empty] | 0,9;čm 223 |  | 0.9
|  | 7 | H | 59761001 | Obklad velkoformátový keramický hladký přes 4 do 6ks/m2 | m2 | 201.08 |  | 0 | 0.02 | 4.0216 |  | 0 | 21 | 0 | 0
|  |  |  | Výkaz výměr: | 180,04+(9+4,8)*0,2;součet |  | 182.8
[5 empty] | 182,8*0,1;prořez |  | 18.28
|  | 8 | SP | 781779191 | Příplatek k montáži obkladů vnějších z dlaždic keramických za plochu do 10 m2 | m2 | 139.66 |  | 0 |  | 0 |  | 0 | 21 | 0 | 0
|  |  |  | Výkaz výměr: | 1.NP |  | 0
[5 empty] | 4,4*0,8;čm 104 |  | 3.52
[5 empty] | (18,8*2)-(0,8*2+0,7*2*2+0,7*2*2);čm 112a+112b+112c |  | 30.4
[5 empty] | (12,7*2)-(0,8*2+0,7*2*2);čm 113a+113b |  | 21
[5 empty] | (2,9+2,9)*0,8;čm 116 |  | 4.64
[5 empty] | 2.NP |  | 0
[5 empty] | 1,3*2;čm 203 |  | 2.6
[5 empty] | (3,6*0,8)+(1*2);čm 205 |  | 4.88
[5 empty] | 3,4*0,8;čm 213 |  | 2.72
[5 empty] | (27,6*2)-(0,8*2+0,7*2*2+0,7*2*2+0,7*2*2+1,2*0,9+0,9*0,9);čm 222a+222b+222c+222d |  | 43.31
[5 empty] | (15,9*2)-(0,8*2+0,7*2*2+0,9*0,9);čm 223a+223b |  | 26.59
|  | 9 | SP | 781779196 | Příplatek k montáži obkladů vnějších z dlaždic keramických za spárování tmelem dvousložkovým | m2 | 182.8 |  | 0 |  | 0 |  | 0 | 21 | 0 | 0
|  |  |  | Výkaz výměr: | 180,04+(9+4,8)*0,2;součet |  | 182.8
|  | 10 | SP | 998781101 | Přesun hmot tonážní pro obklady keramické v objektech v do 6 m | t | 5.8352 |  | 0 |  | 0 |  | 0 | 21 | 0 | 0
S/SO 01/783 | 3 |  | Oddíl |  | 783: Nátěry |  |  |  | 0 |  | 0 |  | 0 |  | 0 | 0
|  | 1 | SP | 783100100 | Nátěr ocelových zárubní jednokřídlových | kus | 48 |  | 0 |  | 0 |  | 0 | 21 | 0 | 0
|  |  |  | Výkaz výměr: | 22;PO zárubně |  | 22
[5 empty] | 12;zárubně obložkové do zdi |  | 12
[5 empty] | 14;zárubně obložkové do sdk |  | 14
S/SO 01/784 | 3 |  | Oddíl |  | 784: Malby a tapety |  |  |  | 0 |  | 5.0779 |  | 1.042 |  | 0 | 0
|  | 1 | SP | 784111001 | Oprášení (ometení ) podkladu v místnostech v do 3,80 m | m2 | 3361.187 |  | 0 |  | 0 |  | 0 | 21 | 0 | 0
|  |  |  | Výkaz výměr: | 2654,157;stěny - omítka |  | 2654.157
[5 empty] | 868,28;strop - omítka |  | 868.28
[5 empty] | -161,25;obklad |  | -161.25
|  | 2 | SP | 784121001 | Oškrabání malby v mísnostech v do 3,80 m | m2 | 3361.187 |  | 0 | 0.001 | 3.3612 | 0.00031 | 1.042 | 21 | 0 | 0
|  | 3 | SP | 784121011 | Rozmývání podkladu po oškrabání malby v místnostech v do 3,80 m | m2 | 3361.187 |  | 0 |  | 0 |  | 0 | 21 | 0 | 0
|  | 4 | SP | 784181121 | Hloubková jednonásobná bezbarvá penetrace podkladu v místnostech v do 3,80 m | m2 | 3731.92 |  | 0 | 0.0002 | 0.74638 |  | 0 | 21 | 0 | 0
|  |  |  | Výkaz výměr: | 2574,21;stěny - omítka |  | 2574.21
[5 empty] | 868,28;strop - omítka |  | 868.28
[5 empty] | 195,08*2;sdk příčky |  | 390.16
[5 empty] | 79,31;sdk předstěny |  | 79.31
[5 empty] | -180,04;obklad |  | -180.04
|  | 5 | SP | 784211101 | Dvojnásobné bílé malby ze směsí za mokra výborně oděruvzdorných v místnostech v do 3,80 m | m2 | 3731.92 |  | 0 | 0.00026 | 0.9703 |  | 0 | 21 | 0 | 0
S/SO 01/787 | 3 |  | Oddíl |  | 787: Zasklívání |  |  |  | 0 |  | 3.1576 |  | 1.3104 |  | 0 | 0
|  | 1 | SP | 787600802 | Vysklívání oken a dveří plochy skla plochého přes 1 do 3 m2 | m2 | 93.6 |  | 0 |  | 0 | 0.014 | 1.3104 | 21 | 0 | 0
|  |  |  | Výkaz výměr: | 15*1,2*1,8;O1 |  | 32.4
[5 empty] | 8*0,9*1,8;O2 |  | 12.96
[5 empty] | 4*1,8*1,8;O3 |  | 12.96
[5 empty] | 14*1,2*2,1;O4 |  | 35.28
|  | 2 | SP | 787601822 | Příplatek k vysklívání oken a dveří skla plochého za konstrukce s Al lištami oboustrannými | m2 | 93.6 |  | 0 |  | 0 |  | 0 | 21 | 0 | 0
|  | 3 | SP | 787616384 | Zasklívání oken a dveří se zatmelením drážky dvojsklem izolačním nerez distanční rámeček tl 6+16+6 mm | m2 | 93.6 |  | 0 | 0.03031 | 2.837 |  | 0 | 21 | 0 | 0
|  |  |  | Výkaz výměr: | 15*1,2*1,8;O1 |  | 32.4
[5 empty] | 8*0,9*1,8;O2 |  | 12.96
[5 empty] | 4*1,8*1,8;O3 |  | 12.96
[5 empty] | 14*1,2*2,1;O4 |  | 35.28
|  | 4 | SP | 787600901 | Oprava zasklívání oken a dveří přetmelením s odstraněním starého tmelu | m | 254.4 |  | 0 | 0.00076 | 0.19334 |  | 0 | 21 | 0 | 0
|  |  |  | Výkaz výměr: | 15*(1,2+1,8)*2;O1 |  | 90
[5 empty] | 8*(0,9+1,8)*2;O2 |  | 43.2
[5 empty] | 4*(1,8+1,8)*2;O3 |  | 28.8
[5 empty] | 14*(1,2+2,1)*2;O4 |  | 92.4
|  | 5 | SP | 787601911 | Příplatek k opravě zasklívání oken a dveří za dotmelení oken a dveří drážka větší než 25x18 mm | m | 254.4 |  | 0 | 0.0005 | 0.1272 |  | 0 | 21 | 0 | 0
|  | 6 | SP | 787601922 | Příplatek k opravě zasklívání oken a dveří za konstrukce s Al lištami oboustrannými | m2 | 93.6 |  | 0 |  | 0 |  | 0 | 21 | 0 | 0
|  | 7 | SP | 998787102 | Přesun hmot tonážní pro zasklívání v objektech v přes 6 do 12 m | t | 3.1576 |  | 0 |  | 0 |  | 0 | 21 | 0 | 0
S/SO 01/V01 | 3 |  | Oddíl |  | V01: Průzkumné, geodetické a projektové práce |  |  |  | 0 |  | 0 |  | 0 |  | 0 | 0
|  | 1 | ON | 013203000 | Dokumentace stavby bez rozlišení - dílenská dokumentace dodavatele | soubor | 1 |  | 0 |  | 0 |  | 0 | 21 | 0 | 0
|  | 2 | ON | 013254000 | Dokumentace skutečného provedení stavby | soubor | 1 |  | 0 |  | 0 |  | 0 | 21 | 0 | 0
S/SO 01/V03 | 3 |  | Oddíl |  | V03: Zařízení staveniště |  |  |  | 0 |  | 0 |  | 0 |  | 0 | 0
|  | 1 | ON | 030001000 | Zařízení staveniště | soubor | 1 |  | 0 |  | 0 |  | 0 | 21 | 0 | 0
S/SO 01/V04 | 3 |  | Oddíl |  | V04: Inženýrská činnost |  |  |  | 0 |  | 0 |  | 0 |  | 0 | 0
|  | 1 | ON | 045002000 | Kompletační a koordinační činnost dodavatele | soubor | 1 |  | 0 |  | 0 |  | 0 | 21 | 0 | 0
|  | 2 | ON | 043002000 | Zkoušky a ostatní měření | soubor | 1 |  | 0 |  | 0 |  | 0 | 21 | 0 | 0
|  | 3 | ON | 044002000 | Revize | soubor | 1 |  | 0 |  | 0 |  | 0 | 21 | 0 | 0
S/SO 01/V06 | 3 |  | Oddíl |  | V06: Územní vlivy |  |  |  | 0 |  | 0 |  | 0 |  | 0 | 0
|  | 1 | ON | 065002000 | Mimostaveništní doprava | soubor | 1 |  | 0 |  | 0 |  | 0 | 21 | 0 | 0
S/SO 01/V07 | 3 |  | Oddíl |  | V07: Provozní vlivy |  |  |  | 0 |  | 0 |  | 0 |  | 0 | 0
|  | 1 | ON | 070001000 | Provozní vlivy | soubor | 1 |  | 0 |  | 0 |  | 0 | 21 | 0 | 0
S/SO 01/V09 | 3 |  | Oddíl |  | V09: Ostatní náklady |  |  |  | 0 |  | 0 |  | 0 |  | 0 | 0
|  | 1 | ON | 091404000 | Práce na památkovém objektu | soubor | 1 |  | 0 |  | 0 |  | 0 | 21 | 0 | 0

## D141
Specifikace ÚT neslouží k přímé objednávce materiálu, ale pouze jako podklad pro objednávkový list a přípravu dodavatele
D141: Vytápění
REKONSTRUKCE ADMINISTRATIVNÍ BUDOVY VELKÉ NÁMĚSTÍ 33, KROMĚŘÍŽ
Při zpracování nabídky je nutné vycházet ze všech částí dokumentace (tj. technické zprávy, seznamu pozic, všech výkresů, specifikace materiálu). Pouhým oceněním specifikovaného materiálu není možné vypracovat kvalitní nabídku. Povinností dodavatele je překontrolovat specifikaci materiálu, a případný chybějící materiál nebo výkony doplnit a ocenit.
Dodavatelem musí být odborná firma, která má s podobnými pracemi zkušenosti a která se sama obeznámila se všemi okolnostmi této zakázky a zahrnula je do nabízené ceny. Součástí ceny musí být veškeré náklady, aby cena byla konečná a zahrnovala celou dodávku akce.
Dodavatel ručí za to, že v nabízené ceně je navrženo veškeré potřebné zařízení a potřebné výkony a že všechny početní úkony jsou provedeny správně. V případě chybných výpočtů platí cena, která je výhodnější pro investora. Dodávka akce se předpokládá včetně kompletní montáže, veškerého souvisejícího doplňkového, podružného a montážního materiálu tak, aby celé zařízení bylo funkční a splňovalo všechny předpisy, které se na ně vztahují.
Poř. | Popis |  |  | Výměra | MJ | Jed.cena | Cena
1 | Automatický odvzdušňovací ventil
| se zpětnou klapkou | DN 10 |  | 2 | ks |  | 0
2 | Termostatická hlavice pro otopná tělesa |  |  | 40 | ks |  | 0
3 | Radiátorové H-šroubení pro desková otopná tělesa
| přímé, kvs 1,27 | DN 15 |  | 40 | ks |  | 0
| včetně krytky ventilu |  |  | 40 | ks |  | 0
4 | Deskové otopné těleso se spodním středovým připojením, s integrovaným plynule nastavitelným
8-stupňovým ventilem (kv 0,051-0,75 m3/hod), včetně navrtávacích konzol, bočních krytů a horní mřížky
barva dle výběru investora
s jednou otopnou deskou a jednou rozšířenou plochou, ventil vpravo
| 11/0500/0800 |  |  | 1 | ks |  | 0
| 11/0500/1000 |  |  | 1 | ks |  | 0
| 11/0500/1400 |  |  | 1 | ks |  | 0
se dvěma otopnými deskami a jednou rozšířenou plochou, ventil vpravo
| 21/0500/0600 |  |  | 1 | ks |  | 0
| 21/0500/0800 |  |  | 2 | ks |  | 0
| 21/0500/0900 |  |  | 4 | ks |  | 0
| 21/0500/1000 |  |  | 1 | ks |  | 0
| 21/0500/1600 |  |  | 1 | ks |  | 0
se dvěma otopnými deskami a dvěma rozšířenými plochami, ventil vpravo
| 22/0500/0600 |  |  | 1 | ks |  | 0
| 22/0500/0700 |  |  | 1 | ks |  | 0
| 22/0500/0800 |  |  | 1 | ks |  | 0
| 22/0500/0900 |  |  | 7 | ks |  | 0
| 22/0500/1000 |  |  | 4 | ks |  | 0
| 22/0500/1200 |  |  | 3 | ks |  | 0
| 22/0500/1400 |  |  | 3 | ks |  | 0
| 22/0500/2300 |  |  | 1 | ks |  | 0
se třemi otopnými deskami a třemi rozšířenými plochami, ventil vpravo
| 33/0500/1000 |  |  | 3 | ks |  | 0
| 33/0500/1600 |  |  | 1 | ks |  | 0
| 33/0600/1000 |  |  | 1 | ks |  | 0
s jednou otopnou deskou a jednou rozšířenou plochou, ventil vlevo
| L 11/0500/0800 |  |  | 1 | ks |  | 0
se třemi otopnými deskami a třemi rozšířenými plochami, ventil vlevo
| L 33/0500/1000 |  |  | 1 | ks |  | 0
|  |  | celkem | 40 | ks
5 | Potrubí přesné měděné
|  | 15x1 |  | 163 | m |  | 0
|  | 18x1 |  | 70 | m |  | 0
|  | 22x1 |  | 24 | m |  | 0
|  | 28x1,5 |  | 66 | m |  | 0
|  | 35x1,5 |  | 89 | m |  | 0
|  | 42x1,5 |  | 10 | m |  | 0
| fitinky, spotřební materiál |  |  | 1 | kpl |  | 0
6 | Izolace topenářského potrubí do prostupů
| 13 mm |  |  | 442 | kpl |  | 0
| materiál pro montáž izolace |  |  | 442 | kpl |  | 0
7 | závěsy, objímky, závitové tyče, vzdálenost závěsů 2 m v celé trase rozvodů
| v šachtách a pod stropem |  |  | 1 | kpl |  | 0
8 | Doplnkové konstrukce z profilového materiálu |  |  | 1 | kpl |  | 0
9 | Demontáž stávajících litinových článkových otopných těles |  |  | 37 | ks |  | 0
10 | Demontáž stávajícího ocelového potrubí | DN 10 - 40 |  | 450 | m |  | 0
11 | Ostatní náklady
Zaregulování soustavy a seřízení průtoků dle vyhlášky č. 193/2007 Sb.,
| § 7, odst. 6, včetně protokolu o měření a nastavení průtoků |  |  | 1 | kpl |  | 0
| Stavební přípomoce |  |  | 1 | kpl |  | 0
| Dilatační a tlakové zkoušky |  |  | 1 | kpl |  | 0
| Úklid stavby po montáži |  |  | 1 | kpl |  | 0
| CELKEM | [5 empty] | 0

## D143
D143: Elektroinstalace
REKONSTRUKCE ADMINISTRATIVNÍ BUDOVY VELKÉ NÁMĚSTÍ 33, KROMĚŘÍŽ
Bourací práce
| Poř.č. | Číslo pol. |  | Popis položky |  | Cena/jedn. [Kč] | Množství | Jedn.
| 1 | 0000000001 |  | Drážkování |  |  | 400 | m | 0
| 2 | 0000000001 |  | Krabice (KP, KO, KR, KT) |  |  | 800 | ks | 0
| 3 | 0000000001 |  | Provrtání do vel. 40 |  |  | 40 | ks | 0
| 4 | 0000000001 |  | Stávající elektroinstalace - kabely, koncové prvky, svítidla |  |  | 1 | kpl | 0
| 5 | 0000000001 |  | Rozvaděč |  |  | 4 | ks | 0
| Montáž celkem: | [7 empty] | 0
C21M - Elektromontáže
| Poř.č. | Číslo pol. |  | Popis položky |  | Cena/jedn. [Kč] | Množství | Jedn.
| 1 | 210010002 |  | trubka plastová ohebná instalační průměr 16mm (PO) |  |  | 2900 | m | 0
| 2 | 210010003 |  | trubka plastová ohebná instalační průměr 23mm (PO) |  |  | 1800 | m | 0
| 3 | 210010006 |  | trubka plastová ohebná instalační průměr 32mm (PO) |  |  | 150 | m | 0
| 4 | 210010046 |  | trubka KOPODUR 80, volně |  |  | 15 | m | 0
| 5 | 210010301 |  | krabice přístrojová (1901, KU 68/1, KP 67, KP 68; KZ 3) bez zapojení |  |  | 540 | ks | 0
| 6 | 210010311 |  | krabice odbočná s víčkem (1902, KO 68, KU 68) kruhová bez zapojení |  |  | 200 | ks | 0
| 7 | 210010321 |  | krabice odbočná s víčkem a svork. (1903, KR 68) kruhová vč. zapojení |  |  | 60 | ks | 0
| 8 | 210100001 |  | ukončení vodiče v rozvaděči vč. zapojení a koncovky do 2.5mm2 |  |  | 600 | ks | 0
| 9 | 210100001.1 |  | ukončení vodiče UTP, osazení koncovkou |  |  | 260 | ks | 0
| 10 | 210100002 |  | ukončení vodiče v rozvaděči vč. zapojení a koncovky do 6mm2 |  |  | 50 | ks | 0
| 11 | 210100003 |  | ukončení vodiče v rozvaděči vč. zapojení a koncovky do 16mm2 |  |  | 20 | ks | 0
| 12 | 210110001 |  | spínač nástěnný prostředí obyčejné 1-pólový řazení 1 |  |  | 26 | ks | 0
| 13 | 210110003 |  | sériový přepínač nástěnný prostředí obyčejné řazení 5 |  |  | 20 | ks | 0
| 14 | 210110003 |  | střídavý přepínač nástěnný prostředí obyčejné řazení 6 |  |  | 8 | ks | 0
| 15 | 210111021 |  | zásuvka v krabici prostředí obyčejné 10/16A 250V 2P+Z |  |  | 325 | ks | 0
| 16 | 210190001 |  | montáž oceloplech. rozvodnic do 20kg |  |  | 3 | ks | 0
| 17 | 210190001 |  | montáž oceloplech. rozvodnic do 50kg |  |  | 1 | ks | 0
| 18 | 210200027 |  | montáž svítidla |  |  | 164 | ks | 0
| 19 | 210200027 |  | montáž LED pásek |  |  | 20 | m | 0
| 20 | 210800101 |  | CYKY 2Ax1,5 |  |  | 50 | m | 0
| 21 | 210800105 |  | CYKY 3Bx1.5mm2 (CYKY 3J1.5) 750V (PO) |  |  | 2800 | m | 0
| 22 | 210800106 |  | CYKY 3Cx2.5mm2 (CYKY 3J2.5) 750V (PO) |  |  | 2050 | m | 0
| 23 | 210800115 |  | CYKY 5Cx1.5mm2 (CYKY 5J1.5) 750V (PO) |  |  | 430 | m | 0
| 24 | 210800115 |  | CXKH-V-O |  |  | 30 | m | 0
| 25 | 210800525 |  | CY 2.5mm2 (H07V-U) zelenožlutý (VU) |  |  | 250 | m | 0
| 26 | 210800526 |  | CY 4mm2 (H07V-U) zelenožlutý (VU) |  |  | 380 | m | 0
| 27 | 210800529 |  | CY 16mm2 (H07V-U) zelenožlutý (VU) |  |  | 50 | m | 0
| 28 | 210802350.1 |  | CYKY 5Cx6mm2 (PU) |  |  | 20 | m | 0
| 29 | 210802350.1 |  | CYKY 5Cx10mm2 (PU) |  |  | 35 | m | 0
| 30 | 211010002 |  | osazení hmoždinky/příchytky do cihlového zdiva HM 8 |  |  | 800 | ks | 0
| 31 | 220280511.1 |  | SYKFY 5x2x0,8 |  |  | 600 | m | 0
| 32 | 220280511.1 |  | optický kabel, 8 vl. |  |  | 30 | m | 0
| 33 | 220280511.1 |  | vodič UTP Cat.6 |  |  | 5850 | m | 0
| 34 | 220730001 |  | datová zásuvka RJ 45 |  |  | 106 | ks | 0
| 35 | 4600000003 |  | domací telefon |  |  | 1 | ks | 0
| 36 | 4600000003 |  | zvonkové tablo |  |  | 1 | ks | 0
| 37 | 4600000003 |  | montáž podlahové krabice |  |  | 1 | ks | 0
| 38 | 4600000003 |  | montáž AP |  |  | 6 | ks | 0
| 39 | 4600000003 |  | zapojení nouzové sady pro inv. |  |  | 1 | ks | 0
| 40 | 4600000003 |  | montáž MEB |  |  | 1 | ks | 0
| 41 | 4600000003 |  | montáž zdroje |  |  | 12 | ks | 0
| 42 | 4600000003 |  | montáž prvek EZS |  |  | 39 | ks | 0
| 43 |  |  | Podíl přidružených výkonů 4,80% z C21M a navázaného materiálu |  |  | 4.8 | % | 0
| Montáž celkem: | [7 empty] | 0
Revize, DSPS, zkoušky
| Poř.č. | Číslo pol. |  | Popis položky |  | Cena/jedn. [Kč] | Množství | Jedn.
| 1 | 320410002 |  | Celk.prohl.el.zař.a vyhot.zpr.do 250.tis.mont.pr. |  |  | 2,00 | kpl | #VALUE!
| 2 | 320410018 |  | Doprava materiálu |  |  | 1,00 | ks | #VALUE!
| 3 | 320410018 |  | Hrubý úklid - 16 hodin |  |  | 1,00 | ks | #VALUE!
| 4 | 320410018 |  | Přístupové čipy pro systém EZS |  |  | 60 | ks | 0
| 5 | 320410018 |  | Zaškolení obsluhy se systémem DT |  |  | 1 | kpl | 0
| 6 | 320410018 |  | Zaškolení obsluhy se systémem EZS |  |  | 1 | kpl | 0
| 7 | 320410018 |  | Odvoz vybouraných hmot vč. uložení |  |  | 1,00 | kpl | #VALUE!
| 8 | 320410018 |  | Měření a vyhotovní protokolu pro datové rozvody |  |  | 1,00 | kpl | #VALUE!
| 9 | 320410018 |  | Měření a vyhotovní protokolu pro opt. Vlákna |  |  | 1,00 | kpl | #VALUE!
| 10 | 320410018 |  | Recyklační poplatky |  |  | 1,00 | kpl | #VALUE!
| Montáž celkem: | [7 empty] | #VALUE!
Materiály
| Poř.č. | Číslo pol. |  | Popis položky |  | Cena/jedn. [Kč] | Množství | Jedn.
| 1 | 000002 |  | 2-rámeček |  |  | 60 | ks | 0
| 2 | 000002 |  | 3-rámeček |  |  | 35 | ks | 0
| 3 | 000002 |  | 5-rámeček |  |  | 50 | ks | 0
| 4 | 000002 |  | LED svítidlo B - 1 x LEDLine, 38W, 4980lm, Ra80, 4000K, nízké UGR |  |  | 36 | ks | 0
| 5 | 000002 |  | LED svítidlo E - 1 x LEDLine, 16W, 2180lm, Ra80, 4000K |  |  | 32 | ks | 0
| 6 | 000002 |  | LED svítidlo G - 1 x LEDLine, 37W, 5200lm, Ra80, 4000K |  |  | 1 | ks | 0
| 7 | 000002 |  | LED svítidlo H - 1 x LEDLine, 31W, 4020lm, Ra80, 4000K, nízké UGR |  |  | 46 | ks | 0
| 8 | 000002 |  | LED svítidlo I - 1 x LEDLine, 31W, 4270lm, Ra80, 4000K |  |  | 4 | ks | 0
| 9 | 000002 |  | LED svítidlo K - 1 x LED, 19W, 2090lm, Ra80, 4000K |  |  | 5 | ks | 0
| 10 | 000002 |  | LED svítidlo L - 1 x LED, 15W, 1660lm, Ra80, 4000K |  |  | 11 | ks | 0
| 11 | 000002 |  | nouzové svítidlo, zdroj 60 minut |  |  | 28 | ks | 0
| 12 | 000002 |  | svítidlo exteriér, vč. čidla |  |  | 1 | ks | 0
| 13 | 000002 |  | LED pásek, 4000 K |  |  | 20 | ks | 0
| 14 | 000002 |  | MEB |  |  | 2 | ks | 0
| 15 | 000002 |  | rozvaděč pro SLB - RACK vč. vybavení provedení do 19“ racku rorměry: 47Ux800x1080 mm 8 šachet na 3,5“ SATA pevné disky 8x SATA disk 8 TB velikost 42U vybaven ventilační jednotkou |  |  | 1 | ks | 0
| 16 | 000002 |  | UPS 2000 VA |  |  | 1 | ks | 0
| 17 | 000002 |  | rozvaděč R1 vč. vybavení |  |  | 1 | ks | 0
| 18 | 000002 |  | rozvaděč R2 vč. vybavení |  |  | 1 | ks | 0
| 19 | 000002 |  | rozvaděč RE vč. vybavení |  |  | 1 | ks | 0
| 20 | 000002 |  | WiFi AP 2,4 GHz i 5 GHz pásma podpora normy 802.11ax (WiFi 6) podpora napájení po PoE (z PoE switche) volitelně možnost řídit WiFi kontrolérem možnost montáže na strop či stěnu |  |  | 6 | ks | 0
| 21 | 00001 |  | slaboproudý konektor, komplet RJ 45 |  |  | 260 | ks | 0
| 22 | 00201 |  | trubka ohebná instal. PVC 2316 průměr 16mm |  |  | 1800 | m | 0
| 23 | 00202 |  | trubka ohebná instal. PVC 2323 průměr 23 |  |  | 2900 | m | 0
| 24 | 00202 |  | trubka ohebná instal. PVC 2332 průměr 32 |  |  | 150 | m | 0
| 25 | 00202 |  | optický kabel 12 vl. |  |  | 22 | m | 0
| 26 | 00202 |  | ukončovací konektror pro opt. vlákno |  |  | 48 | ks | 0
| 27 | 00202 |  | chránička HDPE 40 |  |  | 22 | m | 0
| 28 | 00240 |  | trubka ohebná KOPODUR 80 |  |  | 15 | m | 0
| 29 | 00302 |  | krabice KO 68 |  |  | 200 | ks | 0
| 30 | 00303 |  | krabice KR 68 |  |  | 60 | ks | 0
| 31 | 00313 |  | krabice KU 68/1 |  |  | 540 | ks | 0
| 32 | 00700 |  | sada pro nouz. signalizaci |  |  | 1 | ks | 0
| 33 | 00700 |  | spínač kolébkový č. 1 |  |  | 26 | ks | 0
| 34 | 00702 |  | spínač kolébkový č. 5 |  |  | 20 | ks | 0
| 35 | 00702 |  | spínač kolébkový č. 6 |  |  | 8 | ks | 0
| 36 | 00768 |  | zásuvka 16A, 230 V IP44 |  |  | 325 | ks | 0
| 37 | 00775 |  | podlahová krabice, 6x230 V + 4x RJ45 |  |  | 1 | ks | 0
| 38 | 02900 |  | CYKY 2Ax1.5mm2 (CYKY 2O1.5) |  |  | 50 | m | 0
| 39 | 02960 |  | CYKY 5Cx1.5mm2 (CYKY 5J1.5) |  |  | 430 | m | 0
| 40 | 03184 |  | CYKY 5Cx6mm2 (PU) |  |  | 20 | m | 0
| 41 | 03184 |  | CYKY 5Cx610mm2 (PU) |  |  | 35 | m | 0
| 42 | 02960 |  | CXKH-V-O 3x1,5 |  |  | 30 | m | 0
| 43 | 05151 |  | hmoždinka HM8 |  |  | 800 | ks | 0
| 44 | 10052 |  | SYKFY 5x2x0,8 |  |  | 600 | m | 0
| 45 | 10052 |  | vodič UTP Cat.6a |  |  | 5850 | m | 0
| 46 | 11000 |  | datová zásuvka RJ 45 |  |  | 106 | ks | 0
| 47 | 11000 |  | zdroj 12 V |  |  | 8 | ks | 0
| 48 | 11000 |  | zdroj 24 V |  |  | 4 | ks | 0
| 49 | 11000 |  | tlačítko TOTAL STOP |  |  | 1 | ks | 0
| 50 | 33726 |  | CY 2.5mm2 (H07V-U) zelenožlutý |  |  | 250 | m | 0
| 51 | 33736 |  | CY 4mm2 (H07V-U) zelenožlutý |  |  | 350 | m | 0
| 52 | 33766 |  | CY 16mm2 (H07V-U) zelenožlutý |  |  | 50 | m | 0
| 53 | 33912 |  | CYKY 3Bx1.5mm2 (CYKY 3J1.5) |  |  | 2800 | m | 0
| 54 | 33918 |  | CYKY 3Cx2.5mm2 (CYKY 3J2.5) |  |  | 2050 | m | 0
| 55 | 11000 |  | zvonkové tablo vč. vybavení 1x hlasový modul 3x tlačítkový modul 1x RFID čtečka 1x modul pro BT přístup Aktivní výstup spínače 8 až 12 V DC Video část kamera senzor 1/3‘‘ barevný CMOS, JPEG rozlišení až 1280 (Š) × 960 (V) Rozhraní jednotky je napájení PoE 12V ± 15% / 2 A DC |  |  | 1 | ks | 0
| 56 | 11000 |  | ústředna EZS vč. GSM a náhradního zdroje náhradní zdroj 12 h GPRS GSM LAN 120 bezdrátových zón až 230 adresovatelných prvků možnost připojení bezdrátových prvků |  |  | 1 | ks | 0
| 57 | 11000 |  | pohybové čidlo EZS |  |  | 23 | ks | 0
| 58 | 11000 |  | záplavové čidlo EZS |  |  | 10 | ks | 0
| 59 | 11000 |  | siréna EZS vč. krytu |  |  | 1 | ks | 0
| 60 | 11000 |  | čidlo CO2 |  |  | 1 | ks | 0
| 61 | 11000 |  | klávesnice EZS displey + 3x nástavba |  |  | 1 | ks | 0
| 62 | 11000 |  | expandér pro možnost připojení bezdrát prvků EZS |  |  | 4 | ks | 0
| 63 | 11000 |  | magnetické čidlo EZS 1x magnetické čidlo bude umístěno v zahradním skladu |  |  | 3 | ks | 0
| 64 | 11000 |  | optokouřové čidlo EZS |  |  | 7 | ks | 0
| 65 |  |  | Podružný materiál 5,00% |  |  | 5 | % | 0
Základ 21,00% DPH: | [8 empty] | 0
[5 empty] | Bourací práce |  |  |  | 0
[5 empty] | C21M - Elektromontáže |  |  |  | 0
[5 empty] | Revize, DSPS, zkoušky |  |  |  | #VALUE!
[5 empty] | Materiály |  |  |  | 0
[5 empty] | GZS 2,50% z C21M a navázaného materiálu |  |  |  | #VALUE!
[5 empty] | CELKEM |  |  |  | #VALUE!

## D144
ROZPOČET
Stavba: |  | Velké náměstí 33, Kroměříž
Část: |  | D144: Vzduchotechnika
Datum: |  | 02/2023
P.Č. | Kód položky | Popis | MJ | Množství celkem | Cena jednotková/ dodávka | Cena celkem/ dodávka
1 |  | 2 | 3 | 4 | 5 | 6
1 |  | Klimatizace kanceláří
1.K1A |  | venkovní jednotka MMY-MUP2001 HT8P-E chladící/topný výkon 56/56 kW příkon 18,1 kW / 400V / 27,7 A 334 kg vxšxh 11690x1290x780 odvod kondenzátu 2x DN32, vyhřívaný | ks | 1 |  | 0
1.K1 |  | Vnitřní jednotka nástěnná MMK-UP0071HP-E chladící/ topný výkon 2,2/2,5 kW | ks | 12 |  | 0
1.K2 |  | Vnitřní jednotka nástěnná MMK-UP0091HP-E chladící/ topný výkon 2,8/ 3,2 kW | ks | 2 |  | 0
1.K3 |  | Vnitřní jednotka nástěnná MMK-UP0121HP-E chladící/ topný výkon 2,2/ 4,0 kW | ks | 2 |  | 0
1.K4 |  | Vnitřní jednotka nástěnná MMK-UP0151HP-E chladící/ topný výkon 5,0/6,3 kW | ks | 1 |  | 0
1.K5 |  | Vnitřní jednotka nástěnná MMK-UP0181HP-E chladící/ topný výkon 2,2/ ,2 kW | ks | 2 |  | 0
1.R1 |  | rozbočka RBM BY 205E | ks | 1 |  | 0
1.R2 |  | rozbočka RBM BY 105E | ks | 4 |  | 0
1.R3 |  | rozbočka RBM BY 55E | ks | 13 |  | 0
Měděné propojovací potrubí
včetně izolace ARMAFLEX tl. 9 mm a komunikačního kabelu
|  | D 06 | m | 65 |  | 0
|  | D 10 | m | 106 |  | 0
|  | D 12 | m | 44 |  | 0
|  | D 16 | m | 39 |  | 0
|  | D 22 | m | 28 |  | 0
|  | D 28 | m | 6 |  | 0
|  | Chladivo R410a | kg | 16.4 |  | 0
|  | Konstrukce pod venkovní jednotku výška 400mm | ks | 1 |  | 0
|  | Montážní materiál | kpl | 1 |  | 0
2 |  | Klimatizace server
2.K1A |  | venkovní jednotka RAV-GM401 ATP-E chladící/topný výkon 3,6/4,0 kW příkon 1,13 kW / 4,9 230V A vxšxh 550x780x290 | ks | 1 |  | 0
2.K1 |  | vnitřřní nástěnná jednotka RAV-RM401 KRTP-E | ks | 1 |  | 0
|  | Měděné propojovací potrubí 6/12 mm vč. Komunikačního kabelu | m | 24 |  | 0
|  | Konzole pod venkovní jednotku | ks | 1 |  | 0
|  | Montážní materiál | kpl | 1 |  | 0
3 |  | Větrání soc. zázemí
3.N1 |  | Radiální ventilátor RM 160 N odvod 210-240 m3/h/200Pa, příkon 96W, 230 V včetně- pružná manžeta 3ks, zpětná klapka | ks | 1 |  | 0
3.N2 |  | Radiální ventilátor RM 100 N odvod 105 m3/h/100Pa, příkon 29W, 230 V včetně- pružná manžeta 3ks, zpětná klapka | ks | 1 |  | 0
3.T1 |  | Tlumič hluku MAA 160/900 | ks | 4 |  | 0
3.T2 |  | Tlumič hluku MAA 100/600 | ks | 4 |  | 0
3.S1 |  | Talířový ventil odvodní D100 kovový | ks | 14 |  | 0
3.H1 |  | Hlukotlumící potrubí SONODEC d100 | m | 20 |  | 0
3.H2 |  | Hlukotlumící potrubí SONODEC d160 | m | 2 |  | 0
|  | VZT potrubí SPIRO D200 včetně tvarovek | m | 10 |  | 0
|  | VZT potrubí SPIRO D160 včetně tvarovek | m | 2 |  | 0
|  | VZT potrubí SPIRO D125 včetně tvarovek | m | 1 |  | 0
|  | VZT potrubí SPIRO D100 včetně tvarovek | m | 32 |  | 0
|  | Výfuková hlavice VHO 200 | ks | 1 |  | 0
|  | Montážní materiál | kpl | 1 |  | 0
|  | Projektová dokumentace skutečného provedení | kpl | 1 |  | 0
|  | Montáž Vzduchtechnika | kpl | 1 |  | 0
|  | Montáž Klimatizace | kpl | 1 |  | 0
|  | Provozní zkoušky | kpl | 1 |  | 0
|  | Zaškolení obsluhy | kpl | 1 |  | 0
|  | Vzduchové zaregulování | kpl | 1 |  | 0
|  | Doprava | kpl | 1 |  | 0
|  | Cena celkem bez DPH |  |  |  | 0