## Pokyny pro vyplnění
Pokyny pro vyplnění
Ve všech listech tohoto souboru můžete měnit pouze buňky s modrým pozadím. Jedná se o tyto údaje : - údaje o firmě - jednotkové ceny položek zadané na maximálně dvě desetinná místa
jednotkové ceny položek
vedlejší a ostatní náklady
kód intervence 044

## Stavba
#RTSROZP# | Soupis stavebních prací, dodávek a služeb
| Stavba: |  | 2023/08/22 | Rekonstrukce prodejny v 1.NP domu
| Zadavatel |  | Město Kroměříž |  |  |  | IČO: | 00287351
|  |  | Velké náměstí 115 |  |  |  | DIČ: | CZ00287351
767 01 Kroměříž
| Projektant: | [5 empty] | IČO:
DIČ:
| Zhotovitel: | [5 empty] | IČO:
DIČ:
| Vypracoval: |  | Lubomír Jaroš
| Rozpis ceny | [6 empty] | Celkem
HSV | HSV | [6 empty] | 0
PSV | PSV | [6 empty] | 0
MON | MON | [6 empty] | 0
VN | Vedlejší náklady | [6 empty] | 0
ON | Ostatní náklady | [6 empty] | 0
| Celkem | [6 empty] | 0
Rekapitulace daní
| Základ pro sníženou DPH |  |  | 15 | % | 0 |  |  | CZK
| Snížená DPH |  |  | 15 | % | 0 |  |  | CZK
| Základ pro základní DPH |  |  | 21 | % | 0 |  |  | CZK
| Základní DPH |  |  | 21 | % | 812486.32 |  |  | CZK
0 | DPH: |  |  |  |  | 0 |  |  | CZK
0 | Cena celkem bez DPH |  |  |  |  | 0 |  |  | CZK
| Cena celkem s DPH |  |  |  |  | 812486.32 |  |  | CZK
|  | v |  |  | dne
|  |  | Za zhotovitele |  |  |  | Za objednatele
Rekapitulace dílčích částí
#CASTI>> | Číslo | Název |  |  | Základ pro sníženou DPH | Základ pro základní DPH | DPH celkem | Cena celkem | %
1 | Stavba |  |  |  | 0 | 0 |  | 0
2 |  | Stavební objekt
2 | SO-01- | Rekonstrukční práce |  |  | 0 | 0 |  | 0
3 | 01 - | Stavební rekonstrukční práce HSV, PSV |  |  | 0 | 0 |  | 0
3 | 02 - | Zdravotně technické instalace - VODOVOD |  |  | 0 | 0 |  | 0
3 | 03 - | Zdravotně technické instalace - KANALIZACE |  |  | 0 | 0 |  | 0
3 | 04 - | Ústřední vytápění |  |  | 0 | 0 |  | 0
3 | 05 - | Vzduchotechnika |  |  | 0 | 0 |  | 0
3 | 06 - | Elektroinstalace SILNOPROUD |  |  | 0 | 0 |  | 0
3 | 07 - | Elektroinstalace SLABOPROUD |  |  | 0 | 0 |  | 0
| Celkem za stavbu |  |  |  | 0 | 0 | 0 | 0 | 100
#POPS | Popis stavby: 2023/08/22 - Rekonstrukce prodejny v 1.NP domu
#POPO | Popis objektu: SO-01- - Rekonstrukční práce
#POPR | Popis rozpočtu: 01 - - Stavební rekonstrukční práce HSV, PSV
#POPR | Popis rozpočtu: 02 - - Zdravotně technické instalace - VODOVOD
#POPR | Popis rozpočtu: 03 - - Zdravotně technické instalace - KANALIZACE
#POPR | Popis rozpočtu: 04 - - Ústřední vytápění
#POPR | Popis rozpočtu: 05 - - Vzduchotechnika
#POPR | Popis rozpočtu: 06 - - Elektroinstalace SILNOPROUD
#POPR | Popis rozpočtu: 07 - - Elektroinstalace SLABOPROUD
Pokyny pro celou stavbu: Nejméně 70 % (hmotnostní) stavebního a demoličního odpadu neklasifikovaného jako nebezpečný (s výjimkou v přírodě se vyskytujících materiálů uvedených v kategorii 17 05 04 v Evropském seznamu odpadů stanoveném rozhodnutím 2000/532/ES) vzniklého na staveništi musí být připraveno k opětovnému použití, recyklaci a k jiným druhům materiálového využití, včetně zásypů, při nichž jsou jiné materiály nahrazeny odpadem, v souladu s hierarchií způsobu nakládání s odpady a protokolem EU pro nakládání se stavebním a demoličním odpadem.“
Rekapitulace dílů
| Číslo | Název |  |  | Typ dílu |  |  | Celkem | %
| 1 | Zemní práce |  |  | HSV |  |  | 0
| 2 | Základy a zvláštní zakládání |  |  | HSV |  |  | 0
| 3 | Svislé a kompletní konstrukce |  |  | HSV |  |  | 0
| 4 | Vodorovné konstrukce |  |  | HSV |  |  | 0
| 61 | Upravy povrchů vnitřní |  |  | HSV |  |  | 0
| 63 | Podlahy a podlahové konstrukce |  |  | HSV |  |  | 0
| 64 | Výplně otvorů |  |  | HSV |  |  | 0
| 8 | Trubní vedení |  |  | HSV |  |  | 0
| 9 | Ostatní konstrukce, bourání |  |  | HSV |  |  | 0
| 94 | Lešení a stavební výtahy |  |  | HSV |  |  | 0
| 96 | Bourání konstrukcí |  |  | HSV |  |  | 0
| 99 | Staveništní přesun hmot |  |  | HSV |  |  | 0
| 711 | Izolace proti vodě |  |  | PSV |  |  | 0
| 713 | Izolace tepelné |  |  | PSV |  |  | 0
| 721 | Vnitřní kanalizace |  |  | PSV |  |  | 0
| 722 | Vnitřní vodovod |  |  | PSV |  |  | 0
| 725 | Zařizovací předměty |  |  | PSV |  |  | 0
| 733 | Rozvod potrubí |  |  | PSV |  |  | 0
| 734 | Armatury |  |  | PSV |  |  | 0
| 735 | Otopná tělesa |  |  | PSV |  |  | 0
| 766 | Konstrukce truhlářské |  |  | PSV |  |  | 0
| 767 | Konstrukce zámečnické |  |  | PSV |  |  | 0
| 769 | Otvorové prvky z plastu |  |  | PSV |  |  | 0
| 771 | Podlahy z dlaždic a obklady |  |  | PSV |  |  | 0
| 776 | Podlahy povlakové |  |  | PSV |  |  | 0
| 777 | Podlahy ze syntetických hmot |  |  | PSV |  |  | 0
| 781 | Obklady keramické |  |  | PSV |  |  | 0
| 783 | Nátěry |  |  | PSV |  |  | 0
| 784 | Malby |  |  | PSV |  |  | 0
| D96 | Přesuny suti a vybouraných hmot |  |  | MON |  |  | 0
| M21 | Elektromontáže |  |  | MON |  |  | 0
| M24 | Montáže vzduchotechnických zařízení |  |  | MON |  |  | 0
| M99 | Ostatní práce "M" |  |  | MON |  |  | 0
| D96 | Přesuny suti a vybouraných hmot |  |  | PSU |  |  | 0
| N1000 | Vedlejší náklady |  |  | PSU |  |  | 0
| VN | Vedlejší náklady |  |  | VN |  |  | 0
| Cena celkem | [6 empty] | 0 | 0
Note on D11: Název
Note on D12: Ulice
Note on D13: PSČ
Note on E13: Místo
Note on I11: IČO
Note on I12: DIČ

## VzorPolozky (hidden)
Položkový rozpočet
S:
O:
R:

## SO-01- 01 - Pol
Položkový soupis prací a dodávek | [27 empty] | #TypZaznamu#
S: | 2023/08/22 | Rekonstrukce prodejny v 1.NP domu | [25 empty] | STA
O: | SO-01- | Rekonstrukční práce | [22 empty] | STA |  |  | OBJ
R: | 01 - | Stavební rekonstrukční práce HSV, PSV | [25 empty] | ROZ
P.č. | Číslo položky | Název položky | MJ | Množství | Cena / MJ | Celkem | Dodávka | Dodávka celk. | Montáž | Montáž celk. | DPH | Cena s DPH | Hmotnost / MJ | Hmotnost celk.(t) | Dem. hmotnost / MJ | Dem. hmotnost celk.(t) | Ceník | Cen. soustava / platnost | Cenová úroveň | Nhod / MJ | Nhod celk. | Dodavatel | Typ položky | Stav položky
Díl: | 2 | Základy a zvláštní zakládání |  |  |  | 0 |  | 8003.49 |  | 11324.27 |  | 0 |  | 3.37 |  | 0 |  |  |  |  | 6.7 | [6 empty] | DIL
1 | 215901101R00 | Zhutnění podloží z rostlé horniny 1 až 4 pod násypy z hornin soudržných do 92% PS a nesoudržných sypkých relativní ulehlosti l(d) do 0,8 | m2 | 4.24 |  | 0 | 0 | 0 | 9.2 | 39.01 | 21 | 0 | 0 | 0 | 0 | 0 | 800-1 | RTS 23/ II | Indiv | 0.005 | 0.02 |  | Práce | Běžná |  |  |  | POL1_0
|  | z rostlé horniny tř.1 - 4 pod násypy z hornin soudržných do 92% PS a hornin nesoudržných sypkých relativní ulehlosti I(d) do 0,8 | [25 empty] | SPI |  | z rostlé horniny tř.1 - 4 pod násypy z hornin soudržných do 92% PS a hornin nesoudržných sypkých relativní ulehlosti I(d) do 0,8
|  | výměra : | [25 empty] | VV | 0
|  | rampa : 4,24 |  | 4.24 | [23 empty] | VV | 0
SPU
2 | 273313711R00 | Beton základových desek prostý třídy C 25/30 | m3 | 1.2705 |  | 0 | 2766.29 | 3514.57 | 1343.71 | 1707.18 | 21 | 0 | 2.4462 | 3.11 | 0 | 0 | 801-1 | RTS 23/ II | Indiv | 0.477 | 0.61 |  | Práce | Běžná |  |  |  | POL1_1
|  | dodávka a uložení betonu do připravené konstrukce, | [25 empty] | SPI
|  | výměra : | [25 empty] | VV | 0
|  | plocha podélný řez x šířka : 0,77*1,650 |  | 1.27 | [23 empty] | VV | 0
SPU
3 | 273361821R00 | Výztuž základových desek z betonářské oceli 10 505(R) | t | 0.2223 |  | 0 | 19471.83 | 4328.59 | 38338.17 | 8522.58 | 21 | 0 | 1.0217 | 0.23 | 0 | 0 | 801-1 | RTS 23/ II | Indiv | 23.531 | 5.23 |  | Práce | Běžná |  |  |  | POL1_1
|  | včetně distančních prvků | [25 empty] | SPI
|  | Uvažováno množství 175 kg/m3 betonu, více dle dalšího stupně PD, viz. případně statika | [25 empty] | POP
|  | výměra : | [25 empty] | VV | 0
|  | plocha podélný řez x šířka : 0,77*1,650*0,175 |  | 0.22 | [23 empty] | VV | 0
SPU
4 | 341351101R00 | Bednění stěn a příček jednostranné , zřízení, | m2 | 0.77 |  | 0 | 208.22 | 160.33 | 1072.78 | 826.04 | 21 | 0 | 0.0401 | 0.03 | 0 | 0 | 801-1 | RTS 23/ II | Indiv | 0.74 | 0.57 |  | Práce | Běžná |  |  |  | POL1_1
|  | svislé nebo šikmé (odkloněné), půdorysně přímé nebo zalomené, stěn nosných, výplňových, nebo příček, včetně vzpěr nebo jiného zajištění | [25 empty] | SPI |  | svislé nebo šikmé (odkloněné), půdorysně přímé nebo zalomené, stěn nosných, výplňových, nebo příček, včetně vzpěr nebo jiného zajištění
|  | výměra : | [25 empty] | VV | 0
|  | plocha podélný řez : 0,77 |  | 0.77 | [23 empty] | VV | 0
SPU
5 | 341351102R00 | Bednění stěn a příček jednostranné , odstranění, | m2 | 0.77 |  | 0 | 0 | 0 | 298 | 229.46 | 21 | 0 | 0 | 0 | 0 | 0 | 801-1 | RTS 23/ II | Indiv | 0.35 | 0.27 |  | Práce | Běžná |  |  |  | POL1_1
|  | svislé nebo šikmé (odkloněné), půdorysně přímé nebo zalomené, stěn nosných, výplňových, nebo příček, včetně vzpěr nebo jiného zajištění | [25 empty] | SPI |  | svislé nebo šikmé (odkloněné), půdorysně přímé nebo zalomené, stěn nosných, výplňových, nebo příček, včetně vzpěr nebo jiného zajištění
|  | výměra : | [25 empty] | VV | 0
|  | plocha podélný řez : 0,77 |  | 0.77 | [23 empty] | VV | 0
SPU
Díl: | 3 | Svislé a kompletní konstrukce |  |  |  | 0 |  | 57794.45 |  | 62282.11 |  | 0 |  | 6.54 |  | 0 |  |  |  |  | 55.05 | [6 empty] | DIL
6 | 342255024RT1 | Příčky z cihel a tvárnic nepálených příčky z příčkovek pórobetonových tloušťky 100 mm | m2 | 46.959 |  | 0 | 377.99 | 17750.03 | 552.01 | 25921.84 | 21 | 0 | 0.07063 | 3.32 | 0 | 0 | 801-1 | RTS 23/ II | Indiv | 0.479 | 22.49 |  | Práce | Běžná |  |  |  | POL1_1
|  | včetně pomocného lešení | [25 empty] | SPI
|  | výměra : | [25 empty] | VV | 0
|  | 102 - 113 : 3,000*0,500 |  | 1.5 | [23 empty] | VV | 0
|  | 111 - 112 / 112 - 114 : 3,000*3,950 |  | 11.85 | [23 empty] | VV | 0
|  | odpočet otvorů : | [25 empty] | VV | 0
|  | dveře : -0,900*1,970 |  | -1.77 | [23 empty] | VV | 0
|  | 114 - 115 : 3,000*2,500 |  | 7.5 | [23 empty] | VV | 0
|  | odpočet otvorů : | [25 empty] | VV | 0
|  | dveře : -0,700*1,970 |  | -1.38 | [23 empty] | VV | 0
|  | 109 - 110 : 3,000*2,700 |  | 8.1 | [23 empty] | VV | 0
|  | odpočet otvorů : | [25 empty] | VV | 0
|  | dveře : -0,700*1,970 |  | -1.38 | [23 empty] | VV | 0
|  | 105 - 105 : 3,000*3,050 |  | 9.15 | [23 empty] | VV | 0
|  | odpočet otvorů : | [25 empty] | VV | 0
|  | dveře : -0,800*1,970 |  | -1.58 | [23 empty] | VV | 0
|  | 107 - 108 : 3,000*2,320 |  | 6.96 | [23 empty] | VV | 0
|  | odpočet otvorů : | [25 empty] | VV | 0
|  | dveře : -0,800*1,970 |  | -1.58 | [23 empty] | VV | 0
|  | 115 - 116 : 3,000*4,360 |  | 13.08 | [23 empty] | VV | 0
|  | odpočet otvorů : | [25 empty] | VV | 0
|  | dveře : -(0,900*1,970+1,500*1,150) |  | -3.5 | [23 empty] | VV | 0
SPU
7 | 342255028R00 | Příčky z cihel a tvárnic nepálených příčky z příčkovek pórobetonových tloušťky 150 mm | m2 | 3 |  | 0 | 377.99 | 1133.97 | 906.01 | 2718.03 | 21 | 0 | 0.07063 | 0.21 | 0 | 0 | 801-1 | RTS 23/ II | Indiv | 0.479 | 1.44 |  | Práce | Běžná |  |  |  | POL1_1
|  | včetně pomocného lešení | [25 empty] | SPI
|  | výměra : | [25 empty] | VV | 0
|  | 102 - 112 : 3,000*1,000 |  | 3 | [23 empty] | VV | 0
SPU
8 | 342255032R00 | Příčky z cihel a tvárnic nepálených příčky z příčkovek pórobetonových tloušťky 200 mm | m2 | 13.95 |  | 0 | 646.51 | 9018.81 | 804.49 | 11222.64 | 21 | 0 | 0.14844 | 2.07 | 0 | 0 | 801-1 | RTS 23/ II | Indiv | 0.585 | 8.16 |  | Práce | Běžná |  |  |  | POL1_1
|  | včetně pomocného lešení | [25 empty] | SPI
|  | výměra : | [25 empty] | VV | 0
|  | 112 - 113 : 3,000*2,550 |  | 7.65 | [23 empty] | VV | 0
|  | 112 - 113 : 3,000*2,100 |  | 6.3 | [23 empty] | VV | 0
SPU
9 | 317121101R00 | Osazení překladu světlost otvoru do 105 cm | ks | 6 |  | 0 | 530.34 | 3182.04 | -306.84 | -1841.04 | 21 | 0 | 0.1054 | 0.63 | 0 | 0 |  | Vlastní | Indiv | 0.501 | 3.01 |  | Práce | Běžná |  |  |  | POL1_1
|  | výměra : | [25 empty] | VV | 0
|  | 111 - 112 : 1 |  | 1 | [23 empty] | VV | 0
|  | 114 - 115 : 1 |  | 1 | [23 empty] | VV | 0
|  | 109 - 110 : 1 |  | 1 | [23 empty] | VV | 0
|  | 104 - 105 : 1 |  | 1 | [23 empty] | VV | 0
|  | 107 - 108 : 1 |  | 1 | [23 empty] | VV | 0
|  | 115 - 116 : 1 |  | 1 | [23 empty] | VV | 0
SPU
10 | 317121102R00 | Osazení překladu světlost otvoru do 180 cm | ks | 1 |  | 0 | 530.34 | 530.34 | -250.34 | -250.34 | 21 | 0 | 0.1054 | 0.11 | 0 | 0 |  | Vlastní | Indiv | 0.501 | 0.5 |  | Práce | Běžná |  |  |  | POL1_1
|  | výměra : | [25 empty] | VV | 0
|  | 115 - 116 : 1 |  | 1 | [23 empty] | VV | 0
SPU
11 | 342264101R01 | Osazení větracích mřížek do SDK podhledu, 100/1000 mm, 7/Os | kus | 7 |  | 0 | 5.46 | 38.22 | 844.54 | 5911.78 | 21 | 0 | 0.00016 | 0 | 0 | 0 |  | Vlastní | Indiv | 1.24 | 8.68 |  | Práce | Běžná |  |  |  | POL1_1
SPU
12 | 342264101R02 | Osazení větracích mřížek do SDK podhledu, 100/800 mm, 8/Os | kus | 8 |  | 0 | 5.46 | 43.68 | 794.54 | 6356.32 | 21 | 0 | 0.00016 | 0 | 0 | 0 |  | Vlastní | Indiv | 1.24 | 9.92 |  | Práce | Běžná |  |  |  | POL1_1
SPU
13 | 347013112R00 | Předstěna SDK,tl.55mm,1x ocel.kce CD,1x RF 12,5mm | kpl | 1 |  | 0 | 207.12 | 207.12 | 12242.88 | 12242.88 | 21 | 0 | 0.0141 | 0.01 | 0 | 0 |  | Vlastní | Indiv | 0.85 | 0.85 |  | Práce | Běžná |  |  |  | POL1_1
|  | výměra : | [25 empty] | VV | 0
|  | 115 - 116 : 1,85*3 + 3*0,45 + 1,85*0,45 |  | 7.7325 | [23 empty] | VV | 0
SPU
14 | 28349010-1 | Větrací mřížka 100/1000 mm, 7/Os | kus | 7 |  | 0 | 1305 | 9135 | 0 | 0 | 21 | 0 | 0.0006 | 0 | 0 | 0 |  | Vlastní | Indiv | 0 | 0 |  | Specifikace | Běžná |  |  |  | POL3_1
SPU
15 | 28349010-2 | Větrací mřížka 100/800 mm, 8/Os | kus | 8 |  | 0 | 1169.28 | 9354.24 | 0 | 0 | 21 | 0 | 0.0006 | 0 | 0 | 0 |  | Vlastní | Indiv | 0 | 0 |  | Specifikace | Běžná |  |  |  | POL3_1
SPU
16 | 59321898 | Překlad prefabrikovaný pórobetonový jednoduchý; délka = 1 250 mm; šířka = 100 mm; výška = 249 mm | kus | 6 |  | 0 | 925 | 5550 | 0 | 0 | 21 | 0 | 0.0269 | 0.16 | 0 | 0 | SPCM | RTS 23/ II | Indiv | 0 | 0 |  | Specifikace | Běžná |  |  |  | POL3_1
|  | výměra : | [25 empty] | VV | 0
|  | 111 - 112 : 1 |  | 1 | [23 empty] | VV | 0
|  | 114 - 115 : 1 |  | 1 | [23 empty] | VV | 0
|  | 109 - 110 : 1 |  | 1 | [23 empty] | VV | 0
|  | 104 - 105 : 1 |  | 1 | [23 empty] | VV | 0
|  | 107 - 108 : 1 |  | 1 | [23 empty] | VV | 0
|  | 115 - 116 : 1 |  | 1 | [23 empty] | VV | 0
SPU
17 | 59321902R | Překlad prefabrikovaný pórobetonový jednoduchý; délka = 2 500 mm; šířka = 100 mm; výška = 249 mm | kus | 1 |  | 0 | 1851 | 1851 | 0 | 0 | 21 | 0 | 0.0269 | 0.03 | 0 | 0 | SPCM | RTS 23/ II | Indiv | 0 | 0 |  | Specifikace | Běžná |  |  |  | POL3_1
|  | výměra : | [25 empty] | VV | 0
|  | 115 - 116 : 1 |  | 1 | [23 empty] | VV | 0
SPU
Díl: | 4 | Vodorovné konstrukce |  |  |  | 0 |  | 11602.54 |  | 49076.25 |  | 0 |  | 0.77 |  | 0 |  |  |  |  | 61.85 | [6 empty] | DIL
18 | 416021121R00 | Podhledy na kovové konstrukci opláštěné deskami sádrokartonovými nosná konstrukce z profilů CD s přímým uchycením 1x deska, tloušťky 12,5 mm, standard, bez izolace | m2 | 65.106 |  | 0 | 178.21 | 11602.54 | 753.79 | 49076.25 | 21 | 0 | 0.01183 | 0.77 | 0 | 0 | 801-1 | RTS 23/ II | Indiv | 0.95 | 61.85 |  | Práce | Běžná |  |  |  | POL1_1
|  | Podhledy sádrokartonové - kovová konstrukce CD s přímým uchycením, 1x opláštěná, bez minerální izolace, desky standard RB (A) tl. 12,5mm | [25 empty] | POP |  | Podhledy sádrokartonové - kovová konstrukce CD s přímým uchycením, 1x opláštěná, bez minerální izolace, desky standard RB (A) tl. 12,5mm
|  | 4.05.23 - 1 A 12 | [25 empty] | POP
|  | 102 : | [25 empty] | VV | 0
|  | podhled : 4,08 |  | 4.08 | [23 empty] | VV | 0
|  | čelo : 0,450*2,400 |  | 1.08 | [23 empty] | VV | 0
|  | 103 : | [25 empty] | VV | 0
|  | podhled : 2,700 |  | 2.7 | [23 empty] | VV | 0
|  | čelo : 0,450*3,900 |  | 1.75 | [23 empty] | VV | 0
|  | 104 : | [25 empty] | VV | 0
|  | podhled : 2,75+7,200 |  | 9.95 | [23 empty] | VV | 0
|  | čelo : 0,450*(1,200+3,400) |  | 2.07 | [23 empty] | VV | 0
|  | 109 : | [25 empty] | VV | 0
|  | podhled : 5,28+2,64 |  | 7.92 | [23 empty] | VV | 0
|  | čelo : 2*0,450*1,320 |  | 1.19 | [23 empty] | VV | 0
|  | 110 : | [25 empty] | VV | 0
|  | podhled : 20,38 |  | 20.38 | [23 empty] | VV | 0
|  | čelo : 0,450*5,805 |  | 2.61 | [23 empty] | VV | 0
|  | 111 : | [25 empty] | VV | 0
|  | podhled : 2,93 |  | 2.93 | [23 empty] | VV | 0
|  | čelo : 0,450*1,100 |  | 0.49 | [23 empty] | VV | 0
|  | 112 : | [25 empty] | VV | 0
|  | podhled : 4,31 |  | 4.31 | [23 empty] | VV | 0
|  | čelo : 0,450*1,700 |  | 0.77 | [23 empty] | VV | 0
|  | 113 : | [25 empty] | VV | 0
|  | podhled : 2,27 |  | 2.27 | [23 empty] | VV | 0
|  | čelo : 0,450*1,335 |  | 0.6 | [23 empty] | VV | 0
SPU
Díl: | 61 | Upravy povrchů vnitřní |  |  |  | 0 |  | 35783.74 |  | 79989.49 |  | 0 |  | 5.36 |  | 0 |  |  |  |  | 73 | [6 empty] | DIL
19 | 612420016RAA | Omítka stěn vnitřní vápenocementová, jádro, štuk, tl. 20 mm, montáž a demontáž pomocného lešení | m2 | 196.2258 |  | 0 | 182.36 | 35783.74 | 407.64 | 79989.49 | 21 | 0 | 0.0273 | 5.36 | 0 | 0 |  | Vlastní | Indiv | 0.372 | 73 |  | Práce | Běžná |  |  |  | POL1_0
|  | V položce jsou započteny i náklady na pomocné lešení o výšce podlahy do 1,90 m a pro zatížení do 1,5 kPa. Položka se používá i pro zdivo výplňové, obkladové, půdní, nadstřešní, poprsní, římsové apod. | [25 empty] | POP |  | V položce jsou započteny i náklady na pomocné lešení o výšce podlahy do 1,90 m a pro zatížení do 1,5 kPa. Položka se používá i pro zdivo výplňové, obkladové, půdní, nadstřešní, poprsní, římsové apod.
|  | výměra : | [25 empty] | VV | 0
|  | 102 : 2,965*1,000 |  | 2.96 | [23 empty] | VV | 0
|  | 113 : 2,965*2,750 |  | 8.15 | [23 empty] | VV | 0
|  | 115 : 2,965*(2,100+2,600+4,460) |  | 27.16 | [23 empty] | VV | 0
|  | odpočet otvorů : | [25 empty] | VV | 0
|  | dveře : -(0,700*1,970+0,900*1,970+1,500*1,150) |  | -4.88 | [23 empty] | VV | 0
|  | 110 : 2,965*2,700 |  | 8.01 | [23 empty] | VV | 0
|  | odpočet otvorů : | [25 empty] | VV | 0
|  | dveře : -0,700*1,970 |  | -1.38 | [23 empty] | VV | 0
|  | 104 : 2,965*3,050 |  | 9.04 | [23 empty] | VV | 0
|  | odpočet otvorů : | [25 empty] | VV | 0
|  | dveře : -0,800*1,970 |  | -1.58 | [23 empty] | VV | 0
|  | 111 : 2,965*2,750 |  | 8.15 | [23 empty] | VV | 0
|  | odpočet otvorů : | [25 empty] | VV | 0
|  | dveře : -0,900*1,970 |  | -1.77 | [23 empty] | VV | 0
|  | 119 : 2,965*8,040 |  | 23.84 | [23 empty] | VV | 0
|  | odpočet otvorů : | [25 empty] | VV | 0
|  | dveře : -0,700*1,970 |  | -1.38 | [23 empty] | VV | 0
|  | 105 : 2,965*11,100 |  | 32.91 | [23 empty] | VV | 0
|  | odpočet otvorů : | [25 empty] | VV | 0
|  | dveře : -(0,800*1,970+0,600*1,970) |  | -2.76 | [23 empty] | VV | 0
|  | 106 : 2,965*4,000 |  | 11.86 | [23 empty] | VV | 0
|  | odpočet otvorů : | [25 empty] | VV | 0
|  | dveře : -0,600*1,970 |  | -1.18 | [23 empty] | VV | 0
|  | 107 : 2,965*4,440 |  | 13.16 | [23 empty] | VV | 0
|  | odpočet otvorů : | [25 empty] | VV | 0
|  | dveře : -0,800*1,970 |  | -1.58 | [23 empty] | VV | 0
|  | 116 : 2,965*4,260 |  | 12.63 | [23 empty] | VV | 0
|  | odpočet otvorů : | [25 empty] | VV | 0
|  | dveře : -(0,900*1,970+1,500*1,150) |  | -3.5 | [23 empty] | VV | 0
|  | 108 : 2,965*(2,420+1,350) |  | 11.18 | [23 empty] | VV | 0
|  | odpočet otvorů : | [25 empty] | VV | 0
|  | dveře : -0,800*1,970 |  | -1.58 | [23 empty] | VV | 0
|  | 114 : 2,965*6,500 |  | 19.27 | [23 empty] | VV | 0
|  | odpočet otvorů : | [25 empty] | VV | 0
|  | dveře : -0,700*1,970 |  | -1.38 | [23 empty] | VV | 0
|  | 112 : 2,965*11,000 |  | 32.62 | [23 empty] | VV | 0
|  | odpočet otvorů : | [25 empty] | VV | 0
|  | dveře : -0,900*1,970 |  | -1.77 | [23 empty] | VV | 0
SPU
Díl: | 63 | Podlahy a podlahové konstrukce |  |  |  | 0 |  | 30715.98 |  | -4671.1 |  | 0 |  | 5.05 |  | 0 |  |  |  |  | 24.78 | [6 empty] | DIL
20 | 457451111R00 | Cementový potěr bez vložky, | m2 | 77.17 |  | 0 | 398.03 | 30715.98 | -60.53 | -4671.1 | 21 | 0 | 0.06546 | 5.05 | 0 | 0 | 821-1 | RTS 23/ II | Indiv | 0.32109 | 24.78 |  | Práce | Běžná |  |  |  | POL1_0
|  | tl. do 4 cm pod vodorovnou izolací nebo na ní, v předepsaném spádu, s vyhlazením povrchu, | [25 empty] | SPI
|  | výměra : | [25 empty] | VV | 0
|  | 102 + 113 : 67,31 |  | 67.31 | [23 empty] | VV | 0
|  | 104 + 105 : 9,86 |  | 9.86 | [23 empty] | VV | 0
SPU
Díl: | 64 | Výplně otvorů |  |  |  | 0 |  | 0 |  | 609024.9 |  | 0 |  | 14.23 |  | 0 |  |  |  |  | 0 | [6 empty] | DIL
21 | 64--D-001 | Nové AL výkladce 3750x2300 mm, dodávka | ks | 2 |  | 0 | 0 | 0 | 225000 | 450000 | 21 | 0 | 0.204 | 0.41 | 0 | 0 |  | Vlastní | Indiv | 0 | 0 |  | Práce | Běžná |  |  |  | POL1_1
|  | Nové AL výkladce 3750x2300 mm, zasklení izolačním dvojsklem, spodní část do v. 1,500 mm, fixní s polepem, 4 nadsvětlíky otevíratelné - sklopné, barva rámu stříbrná | [25 empty] | POP |  | Nové AL výkladce 3750x2300 mm, zasklení izolačním dvojsklem, spodní část do v. 1,500 mm, fixní s polepem, 4 nadsvětlíky otevíratelné - sklopné, barva rámu stříbrná
|  | výměra : | [25 empty] | VV | 0
|  | D : 2 |  | 2 | [23 empty] | VV | 0
SPU
22 | 64--D-002 | Nové AL výkladce 3750x2300 mm, montáž AL do 10 m2, plocha 8,70 m2, zapravení | m2 | 17.25 |  | 0 | 0 | 0 | 1350 | 23287.5 | 21 | 0 | 0.204 | 3.52 | 0 | 0 |  | Vlastní | Indiv | 0 | 0 |  | Práce | Běžná |  |  |  | POL1_1
|  | Nové AL výkladce 3750x2300 mm, zasklení izolačním dvojsklem, spodní část do v. 1,500 mm, fixní s polepem, 4 nadsvětlíky otevíratelné - sklopné, barva rámu stříbrná | [25 empty] | POP |  | Nové AL výkladce 3750x2300 mm, zasklení izolačním dvojsklem, spodní část do v. 1,500 mm, fixní s polepem, 4 nadsvětlíky otevíratelné - sklopné, barva rámu stříbrná
|  | výměra : | [25 empty] | VV | 0
|  | D : 2*3,75*2,3 |  | 17.25 | [23 empty] | VV | 0
SPU
23 | 64--D-003 | Nové AL výkladce 3750x2300 mm, materiál pro připojovací spáry | m | 24.28 |  | 0 | 0 | 0 | 755 | 18331.4 | 21 | 0 | 0.204 | 4.95 | 0 | 0 |  | Vlastní | Indiv | 0 | 0 |  | Práce | Běžná |  |  |  | POL1_1
|  | Nové AL výkladce 3750x2300 mm, zasklení izolačním dvojsklem, spodní část do v. 1,500 mm, fixní s polepem, 4 nadsvětlíky otevíratelné - sklopné, barva rámu stříbrná | [25 empty] | POP |  | Nové AL výkladce 3750x2300 mm, zasklení izolačním dvojsklem, spodní část do v. 1,500 mm, fixní s polepem, 4 nadsvětlíky otevíratelné - sklopné, barva rámu stříbrná
|  | výměra : | [25 empty] | VV | 0
|  | D : 2*12,140 |  | 24.28 | [23 empty] | VV | 0
SPU
24 | 64--D-004 | Nové AL výkladce 3750x2300 mm, montáž materiálu pro připojovací spáry | m | 24.28 |  | 0 | 0 | 0 | 1450 | 35206 | 21 | 0 | 0.204 | 4.95 | 0 | 0 |  | Vlastní | Indiv | 0 | 0 |  | Práce | Běžná |  |  |  | POL1_1
|  | Nové AL výkladce 3750x2300 mm, zasklení izolačním dvojsklem, spodní část do v. 1,500 mm, fixní s polepem, 4 nadsvětlíky otevíratelné - sklopné, barva rámu stříbrná | [25 empty] | POP |  | Nové AL výkladce 3750x2300 mm, zasklení izolačním dvojsklem, spodní část do v. 1,500 mm, fixní s polepem, 4 nadsvětlíky otevíratelné - sklopné, barva rámu stříbrná
|  | výměra : | [25 empty] | VV | 0
|  | D : 2*12,140 |  | 24.28 | [23 empty] | VV | 0
SPU
25 | 64--D-005 | Nové AL výkladce 3750x2300 mm, expediční náklady | kpl | 1 |  | 0 | 0 | 0 | 3200 | 3200 | 21 | 0 | 0.204 | 0.2 | 0 | 0 |  | Vlastní | Indiv | 0 | 0 |  | Práce | Běžná |  |  |  | POL1_1
|  | Nové AL výkladce 3750x2300 mm, zasklení izolačním dvojsklem, spodní část do v. 1,500 mm, fixní s polepem, 4 nadsvětlíky otevíratelné - sklopné, barva rámu stříbrná | [25 empty] | POP |  | Nové AL výkladce 3750x2300 mm, zasklení izolačním dvojsklem, spodní část do v. 1,500 mm, fixní s polepem, 4 nadsvětlíky otevíratelné - sklopné, barva rámu stříbrná
|  | výměra : | [25 empty] | VV | 0
|  | D : 1 |  | 1 | [23 empty] | VV | 0
SPU
26 | 64--E-007 | Nové AL dveře 1880x2700 mm, expediční náklady | kpl | 1 |  | 0 | 0 | 0 | 79000 | 79000 | 21 | 0 | 0.204 | 0.2 | 0 | 0 |  | Vlastní | Indiv | 0 | 0 |  | Práce | Běžná |  |  |  | POL1_1
|  | Nové AL vstupní dveře 1880x2700 mm, nadsvětlík fixní, 2 x boční světlík fixní, zasklení izolačním dvojsklem od výšky 400 mm, barva rámu stříbrná, D+M, včetně zapravení | [25 empty] | POP |  | Nové AL vstupní dveře 1880x2700 mm, nadsvětlík fixní, 2 x boční světlík fixní, zasklení izolačním dvojsklem od výšky 400 mm, barva rámu stříbrná, D+M, včetně zapravení
|  | výměra : | [25 empty] | VV | 0
|  | E : 1 |  | 1 | [23 empty] | VV | 0
SPU
Díl: | 94 | Lešení a stavební výtahy |  |  |  | 0 |  | 5488.85 |  | 17945.35 |  | 0 |  | 5.85 |  | 0 |  |  |  |  | 29.95 | [6 empty] | DIL
27 | 941955001R00 | Lešení lehké pracovní pomocné pomocné, o výšce lešeňové podlahy do 1,2 m | m2 | 169.2 |  | 0 | 32.44 | 5488.85 | 106.06 | 17945.35 | 21 | 0 | 0.03459 | 5.85 | 0 | 0 | 800-3 | RTS 23/ II | Indiv | 0.177 | 29.95 |  | Práce | Běžná |  |  |  | POL1_1
|  | DEMOLICE : | [25 empty] | VV | 0
|  | 102 - Prodejna : 1,500*7,500 |  | 11.25 | [23 empty] | VV | 0
|  | 108 - Sklad : 1,500*7,500 |  | 11.25 | [23 empty] | VV | 0
[28 empty] | VV | 0
|  | MONTÁŽE : | [25 empty] | VV | 0
|  | 101 - Zádveří : 2,70 |  | 2.7 | [23 empty] | VV | 0
|  | 102 - Prodejna + příprava kávy : 33,10 |  | 33.1 | [23 empty] | VV | 0
|  | 103 - Kuchyňka + ohřev obědů : 8,10 |  | 8.1 | [23 empty] | VV | 0
|  | 104 - Šatna zaměstnanci : 4,50 |  | 4.5 | [23 empty] | VV | 0
|  | 105 - Koupelna zaměstnanci : 5,00 |  | 5 | [23 empty] | VV | 0
|  | 106 - WC zaměstnanci : 0,90 |  | 0.9 | [23 empty] | VV | 0
|  | 107 - WC ženy : 1,20 |  | 1.2 | [23 empty] | VV | 0
|  | 108 - Šatna ženy : 5,40 |  | 5.4 | [23 empty] | VV | 0
|  | 109 - WC - muži : 3,60 |  | 3.6 | [23 empty] | VV | 0
|  | 110 - Šatna muži : 4,10 |  | 4.1 | [23 empty] | VV | 0
|  | 111 - Chodba : 3,30 |  | 3.3 | [23 empty] | VV | 0
|  | 112 - Bezbariérové WC + sprcha : 6,40 |  | 6.4 | [23 empty] | VV | 0
|  | 113 - Jídelna : 20,80 |  | 20.8 | [23 empty] | VV | 0
|  | 114 - Úklidová místnost : 2,60 |  | 2.6 | [23 empty] | VV | 0
|  | 115 - Dílna : 40,50 |  | 40.5 | [23 empty] | VV | 0
|  | 116 - Vypalování výrobků : 4,50 |  | 4.5 | [23 empty] | VV | 0
SPU
Díl: | 96 | Bourání konstrukcí |  |  |  | 0 |  | 987.52 |  | 55959.32 |  | 0 |  | 0.04 |  | 13.52 |  |  |  |  | 140.13 | [6 empty] | DIL
28 | 289902111R00 | Otlučení omítek nebo odsekání vrstev betonu otlučení nebo odsekání omítek, stěny, | m2 | 3.9474 |  | 0 | 0 | 0 | 618 | 2439.49 | 21 | 0 | 0 | 0 | 0.063 | 0.25 | 800-2 | RTS 23/ II | Indiv | 1.006 | 3.97 |  | Práce | Běžná |  |  |  | POL1_1
|  | výměra : 2*0,150*3,060*4,300 |  | 3.95 | [23 empty] | VV | 0
SPU
29 | 938909111R00 | Odstranění bláta a nánosu z povrchu podkladu nebo krytu štěrkového | m2 | 3.15 |  | 0 | 0 | 0 | 327.9 | 1032.89 | 21 | 0 | 0 | 0 | 0 | 0 | 822-1 | RTS 23/ II | Indiv | 0.003 | 0.01 |  | Práce | Běžná |  |  |  | POL1_1
|  | výměra : | [25 empty] | VV | 0
|  | 12 : 3,15 |  | 3.15 | [23 empty] | VV | 0
SPU
30 | 120901123R00 | Bourání konstrukcí vodních staveb konstrukce ze železobetonu | m3 | 0.9711 |  | 0 | 0 | 0 | 14920 | 14488.81 | 21 | 0 | 0 | 0 | 2.5 | 2.43 | 832-1 | RTS 23/ II | Indiv | 77.434 | 75.2 |  | Práce | Běžná |  |  |  | POL1_0
|  | s naložením vybouraných hmot a suti na dopravní prostředek nebo s odklizením na hromady do vzdálenosti 20 m | [25 empty] | SPI |  | s naložením vybouraných hmot a suti na dopravní prostředek nebo s odklizením na hromady do vzdálenosti 20 m
|  | výměra : | [25 empty] | VV | 0
|  | 12 - deska : 0,100*1,650*2,570 |  | 0.42 | [23 empty] | VV | 0
|  | 12 - stěny : 0,500*0,200*5,470 |  | 0.55 | [23 empty] | VV | 0
SPU
31 | 962032231R00 | Bourání zdiva nadzákladového z cihel pálených nebo vápenopískových, na maltu vápenou nebo vápenocementovou | m3 | 1.9737 |  | 0 | 29.08 | 57.4 | 920.92 | 1817.62 | 21 | 0 | 0.00128 | 0 | 1.8 | 3.55 | 801-3 | RTS 23/ II | Indiv | 1.52 | 3 |  | Práce | Běžná |  |  |  | POL1_1
|  | nebo vybourání otvorů průřezové plochy přes 4 m2 ve zdivu nadzákladovém, včetně pomocného lešení o výšce podlahy do 1900 mm a pro zatížení do 1,5 kPa (150 kg/m2) | [25 empty] | SPI |  | nebo vybourání otvorů průřezové plochy přes 4 m2 ve zdivu nadzákladovém, včetně pomocného lešení o výšce podlahy do 1900 mm a pro zatížení do 1,5 kPa (150 kg/m2)
|  | výměra : 0,150*3,060*4,300 |  | 1.97 | [23 empty] | VV | 0
SPU
32 | 962036112R00 | Demontáž sádrokartonových, sádrovláknitých příček a předstěn příčka, sádrokartonová bez minerální izolace, jednoduchá ocelová konstrukce, 1xopláštěná deskou tl. 12,5 mm | m2 | 3.8 |  | 0 | 0 | 0 | 157.5 | 598.5 | 21 | 0 | 0 | 0 | 0 | 0 | 801-3 | RTS 23/ II | Indiv | 0 | 0 |  | Práce | Běžná |  |  |  | POL1_0
|  | výměra : | [25 empty] | VV | 0
|  | 13 : 1,000*2,000 |  | 2 | [23 empty] | VV | 0
|  | 0,900*2,000 |  | 1.8 | [23 empty] | VV | 0
SPU
33 | 965081712RT1 | Bourání podlah z keramických dlaždic, tloušťky do 10 mm, plochy do 1 m2 | m2 | 0.95 |  | 0 | 0 | 0 | 107 | 101.65 | 21 | 0 | 0 | 0 | 0.02 | 0.02 | 801-3 | RTS 23/ II | Indiv | 0.24 | 0.23 |  | Práce | Běžná |  |  |  | POL1_1
|  | bez podkladního lože, s jakoukoliv výplní spár | [25 empty] | SPI
|  | výměra : | [25 empty] | VV | 0
|  | 9 : 0,95 |  | 0.95 | [23 empty] | VV | 0
SPU
34 | 965081813RT3 | Bourání podlah z dlažby kamenné, tloušťky do 30 mm, plochy přes 1 m2 | m2 | 75.87 |  | 0 | 0 | 0 | 196 | 14870.52 | 21 | 0 | 0 | 0 | 0.065 | 4.93 | 801-3 | RTS 23/ II | Indiv | 0.44 | 33.38 |  | Práce | Běžná |  |  |  | POL1_0
|  | bez podkladního lože, s jakoukoliv výplní spár | [25 empty] | SPI
|  | výměra : | [25 empty] | VV | 0
|  | 7 : 67,31-1,30 |  | 66.01 | [23 empty] | VV | 0
|  | 8 : 9,86 |  | 9.86 | [23 empty] | VV | 0
SPU
35 | 968061125R00 | Vyvěšení nebo zavěšení dřevěných křídel dveří, plochy do 2 m2 | kus | 11 |  | 0 | 0 | 0 | 20.4 | 224.4 | 21 | 0 | 0 | 0 | 0 | 0 | 801-3 | RTS 23/ II | Indiv | 0.05 | 0.55 |  | Práce | Běžná |  |  |  | POL1_1
|  | oken, dveří a vrat, s uložením a opětovným zavěšením po provedení stavebních změn, | [25 empty] | SPI
|  | Položka obsahuje náklady na vyvěšení křídel, jejich uložení a zpětné zavěšení po provedených stavebních úpravách. Položka se používá i pro vyvěšení křídel určených k likvidaci. | [25 empty] | POP |  | Položka obsahuje náklady na vyvěšení křídel, jejich uložení a zpětné zavěšení po provedených stavebních úpravách. Položka se používá i pro vyvěšení křídel určených k likvidaci.
|  | výměra : | [25 empty] | VV | 0
|  | 3 : 2 |  | 2 | [23 empty] | VV | 0
|  | 4 : 2 |  | 2 | [23 empty] | VV | 0
|  | 5 : 7 |  | 7 | [23 empty] | VV | 0
SPU
36 | 968062246R00 | Vybourání dřevěných rámů oken jednoduchých, plochy do 4 m2 | m2 | 2.0125 |  | 0 | 20.94 | 42.14 | 127.06 | 255.71 | 21 | 0 | 0.00092 | 0 | 0.027 | 0.05 | 801-3 | RTS 23/ II | Indiv | 0.263 | 0.53 |  | Práce | Běžná |  |  |  | POL1_1
|  | včetně pomocného lešení o výšce podlahy do 1900 mm a pro zatížení do 1,5 kPa (150 kg/m2), | [25 empty] | SPI
|  | 6 : 1,750*1,150 |  | 2.01 | [23 empty] | VV | 0
SPU
37 | 968062455R00 | Vybourání dřevěných rámů dveřních zárubní, plochy do 2 m2 | m2 | 15.145 |  | 0 | 26.64 | 403.46 | 260.36 | 3943.15 | 21 | 0 | 0.00117 | 0.02 | 0.088 | 1.33 | 801-3 | RTS 23/ II | Indiv | 0.556 | 8.42 |  | Práce | Běžná |  |  |  | POL1_1
|  | včetně pomocného lešení o výšce podlahy do 1900 mm a pro zatížení do 1,5 kPa (150 kg/m2), | [25 empty] | SPI
|  | V položce není kalkulována manipulace se sutí, která se oceňuje samostatně položkami souboru 979. V položce není zakalkulováno vyvěšení dveřních křídel. Tyto práce se oceňují samostatně položkami souboru 968 06 -11 Vyvěšení dřevěných křídel. | [25 empty] | POP |  | V položce není kalkulována manipulace se sutí, která se oceňuje samostatně položkami souboru 979. V položce není zakalkulováno vyvěšení dveřních křídel. Tyto práce se oceňují samostatně položkami souboru 968 06 -11 Vyvěšení dřevěných křídel.
|  | výměra : | [25 empty] | VV | 0
|  | 3 : 0,890*2,200 |  | 1.96 | [23 empty] | VV | 0
|  | 0,890*2,200 |  | 1.96 | [23 empty] | VV | 0
|  | 5 : 0,900*1,970 |  | 1.77 | [23 empty] | VV | 0
|  | 0,800*1,970 |  | 1.58 | [23 empty] | VV | 0
|  | 0,800*1,970 |  | 1.58 | [23 empty] | VV | 0
|  | 0,800*1,970 |  | 1.58 | [23 empty] | VV | 0
|  | 0,900*1,970 |  | 1.77 | [23 empty] | VV | 0
|  | 0,900*1,970 |  | 1.77 | [23 empty] | VV | 0
|  | 0,600*1,970 |  | 1.18 | [23 empty] | VV | 0
SPU
38 | 968062456R00 | Vybourání dřevěných rámů dveřních zárubní, plochy přes 2 m2 | m2 | 2.7305 |  | 0 | 22.78 | 62.2 | 248.22 | 677.76 | 21 | 0 | 0.001 | 0 | 0.067 | 0.18 | 801-3 | RTS 23/ II | Indiv | 0.533 | 1.46 |  | Práce | Běžná |  |  |  | POL1_1
|  | včetně pomocného lešení o výšce podlahy do 1900 mm a pro zatížení do 1,5 kPa (150 kg/m2), | [25 empty] | SPI
|  | V položce není kalkulována manipulace se sutí, která se oceňuje samostatně položkami souboru 979. V položce není zakalkulováno vyvěšení dveřních křídel. Tyto práce se oceňují samostatně položkami souboru 968 06 -11 Vyvěšení dřevěných křídel. | [25 empty] | POP |  | V položce není kalkulována manipulace se sutí, která se oceňuje samostatně položkami souboru 979. V položce není zakalkulováno vyvěšení dveřních křídel. Tyto práce se oceňují samostatně položkami souboru 968 06 -11 Vyvěšení dřevěných křídel.
|  | 4 : 1,270*2,150 |  | 2.73 | [23 empty] | VV | 0
SPU
39 | 968071126R00 | Vyvěšení nebo zavěšení kovových křídel dveří, plochy přes 2 m2 | kus | 2 |  | 0 | 0 | 0 | 62.3 | 124.6 | 21 | 0 | 0 | 0 | 0 | 0 | 801-3 | RTS 23/ II | Indiv | 0.14 | 0.28 |  | Práce | Běžná |  |  |  | POL1_1
|  | s případným uložením a opětovným zavěšením po provedení stavebních změn, | [25 empty] | SPI
|  | výměra : 2 |  | 2 | [23 empty] | VV | 0
SPU
40 | 968072641R00 | Vybourání a vyjmutí kovových rámů a rolet rámů, včetně pomocného lešení o výšce podlahy do 1900 mm a pro zatížení do 1,5 kPa (150 kg/m2) stěn jakýchkoliv kromě výkladních, jakýchkoliv ploch | m2 | 7.751 |  | 0 | 9.66 | 74.87 | 152.34 | 1180.79 | 21 | 0 | 0.00042 | 0 | 0.025 | 0.19 | 801-3 | RTS 23/ II | Indiv | 0.332 | 2.57 |  | Práce | Běžná |  |  |  | POL1_1
|  | výměra : | [25 empty] | VV | 0
|  | 2 : 2,450*2,850 |  | 6.98 | [23 empty] | VV | 0
|  | E : 0,530*1,450 |  | 0.77 | [23 empty] | VV | 0
SPU
41 | 968072747R00 | Vybourání a vyjmutí kovových rámů a rolet rámů, včetně pomocného lešení o výšce podlahy do 1900 mm a pro zatížení do 1,5 kPa (150 kg/m2) stěn výkladních pevných nebo otvíravých, plochy přes 4 m2 | m2 | 31.05 |  | 0 | 11.19 | 347.45 | 156.31 | 4853.43 | 21 | 0 | 0.00049 | 0.02 | 0.019 | 0.59 | 801-3 | RTS 23/ II | Indiv | 0.339 | 10.53 |  | Práce | Běžná |  |  |  | POL1_1
|  | výměry : 3,750*2,300 |  | 8.63 | [23 empty] | VV | 0
|  | 3,000*2,300 |  | 6.9 | [23 empty] | VV | 0
|  | 3,750*2,300 |  | 8.63 | [23 empty] | VV | 0
|  | 3,000*2,300 |  | 6.9 | [23 empty] | VV | 0
SPU
42 | 96-000-001 | HZS neměřitelné práce, bourací práce, odhad 10% z celkové časové náročnosti rekonstrukce | hod | 17 |  | 0 | 0 | 0 | 550 | 9350 | 21 | 0 | 0 | 0 | 0 | 0 |  | Vlastní | Indiv | 0 | 0 |  | HZS | Běžná |  |  |  | POL10_8
SPU
Díl: | 99 | Staveništní přesun hmot |  |  |  | 0 |  | 0 |  | 54839.57 |  | 0 |  | 0 |  | 0 |  |  |  |  | 106.26 | [6 empty] | DIL
43 | 999281111R00 | Přesun hmot pro opravy a údržbu objektů pro opravy a údržbu dosavadních objektů včetně vnějších plášťů výšky do 25 m, | t | 41.2328 |  | 0 | 0 | 0 | 1330 | 54839.57 | 21 | 0 | 0 | 0 | 0 | 0 | 801-4 | RTS 23/ II | Indiv | 2.577 | 106.26 |  | Práce | Běžná |  |  |  | POL1_1
|  | oborů 801, 803, 811 a 812 | [25 empty] | SPI
SPU
Díl: | 711 | Izolace proti vodě |  |  |  | 0 |  | 0 |  | 34294.68 |  | 0 |  | 0 |  | 0 |  |  |  |  | 0 | [6 empty] | DIL
44 | 711212005RT4 | Izolace proti vodě stěrka hydroizolační minerální, pro sprchové kouty, balkóny a bazény do hl. 2 m, včetně penetrace | m2 | 40.851 |  | 0 | 0 | 0 | 657 | 26839.11 | 21 | 0 | 0 | 0 | 0 | 0 | 800-711 | RTS 23/ II | Indiv | 0 | 0 |  | Práce | Běžná |  |  |  | POL1_7
|  | výměra : | [25 empty] | VV | 0
|  | 105 - Koupelna zaměstnanci : 2,000*11,100 |  | 22.2 | [23 empty] | VV | 0
|  | odpočet otvorů : | [25 empty] | VV | 0
|  | dveře : -0,800*1,970 |  | -1.58 | [23 empty] | VV | 0
|  | 112 - Bezbariérové WC + sprcha : 2,000*11,000 |  | 22 | [23 empty] | VV | 0
|  | odpočet otvorů : | [25 empty] | VV | 0
|  | dveře : -0,900*1,970 |  | -1.77 | [23 empty] | VV | 0
SPU
45 | 711212611RW1 | Izolace proti vodě doplňky těsnicí pás šířky 120 mm do svislých koutů | m | 32.4 |  | 0 | 0 | 0 | 185.5 | 6010.2 | 21 | 0 | 0 | 0 | 0 | 0 | 800-711 | RTS 23/ II | Indiv | 0 | 0 |  | Práce | Běžná |  |  |  | POL1_7
|  | výměra : | [25 empty] | VV | 0
|  | 105 - Koupelna zaměstnanci : 11,100+3*2,000 |  | 17.1 | [23 empty] | VV | 0
|  | odpočet otvorů : | [25 empty] | VV | 0
|  | dveře : -0,800 |  | -0.8 | [23 empty] | VV | 0
|  | 112 - Bezbariérové WC + sprcha : 11,000+3*2,000 |  | 17 | [23 empty] | VV | 0
|  | odpočet otvorů : | [25 empty] | VV | 0
|  | dveře : -0,900 |  | -0.9 | [23 empty] | VV | 0
SPU
46 | 998711201R00 | Přesun hmot pro izolace proti vodě svisle do 6 m | % | 328.4931 |  | 0 | 0 | 0 | 4.4 | 1445.37 | 21 | 0 | 0 | 0 | 0 | 0 | 800-711 | RTS 23/ II | Indiv | 0 | 0 |  | Práce | Běžná |  |  |  | POL1_1002
|  | 50 m vodorovně měřeno od těžiště půdorysné plochy skládky do těžiště půdorysné plochy objektu | [25 empty] | SPI
SPU
Díl: | 766 | Konstrukce truhlářské |  |  |  | 0 |  | 207025 |  | 102242.2 |  | 0 |  | 0 |  | 0 |  |  |  |  | 0 | [6 empty] | DIL
47 | 998766201R00 | Přesun hmot pro konstrukce truhlářské v objektech výšky do 6 m | % | 3056 |  | 0 | 0 | 0 | 1.2 | 3667.2 | 21 | 0 | 0 | 0 | 0 | 0 | 800-766 | RTS 23/ II | Indiv | 0 | 0 |  | Práce | Běžná |  |  |  | POL1_1002
|  | 50 m vodorovně | [25 empty] | SPI
SPU
48 | 766-000-001 | Skládací dveře o rozměru 4000x2900 mm, D + M | ks | 1 |  | 0 | 0 | 0 | 47565 | 47565 | 21 | 0 | 0 | 0 | 0 | 0 |  | Vlastní | Indiv | 0 | 0 |  | Práce | Běžná |  |  |  | POL1_1
|  | Bude vzorkováno | [25 empty] | POP
|  | výměra : | [25 empty] | VV | 0
|  | 113 - 115 : 1 |  | 1 | [23 empty] | VV | 0
SPU
49 | 766-000-002 | Laminátová příčka 2000x1320 mm, D + M | ks | 1 |  | 0 | 0 | 0 | 12450 | 12450 | 21 | 0 | 0 | 0 | 0 | 0 |  | Vlastní | Indiv | 0 | 0 |  | Práce | Běžná |  |  |  | POL1_1
|  | Bude vzorkováno | [25 empty] | POP
|  | výměra : | [25 empty] | VV | 0
|  | 113 - 115 : 1 |  | 1 | [23 empty] | VV | 0
SPU
50 | 766660030RAO | Montáž dveří a obložkové zárubně šířky 60 cm | ks | 1 |  | 0 | 0 | 0 | 2930 | 2930 | 21 | 0 | 0 | 0 | 0 | 0 |  | Vlastní | Indiv | 0 | 0 |  | Práce | Běžná |  |  |  | POL1_7
|  | montáž obložkové zárubně, montáž kliky a štítku, montáž a dodávka dveřního prahu | [25 empty] | POP
|  | výměra : | [25 empty] | VV | 0
|  | 105 - 106 : 1 |  | 1 | [23 empty] | VV | 0
SPU
51 | 766660032RAO | Montáž dveří a obložkové zárubně šířky 70 cm | ks | 3 |  | 0 | 0 | 0 | 2930 | 8790 | 21 | 0 | 0 | 0 | 0 | 0 |  | Vlastní | Indiv | 0 | 0 |  | Práce | Běžná |  |  |  | POL1_7
|  | montáž obložkové zárubně, montáž kliky a štítku, montáž a dodávka dveřního prahu | [25 empty] | POP
|  | výměra : | [25 empty] | VV | 0
|  | 114 - 115 : 1 |  | 1 | [23 empty] | VV | 0
|  | 103 + 110 - 109 : 2 |  | 2 | [23 empty] | VV | 0
SPU
52 | 766660034RAO | Montáž dveří a obložkové zárubně šířky 80 cm | ks | 5 |  | 0 | 0 | 0 | 2960 | 14800 | 21 | 0 | 0 | 0 | 0 | 0 |  | Vlastní | Indiv | 0 | 0 |  | Práce | Běžná |  |  |  | POL1_7
|  | montáž obložkové zárubně, montáž kliky a štítku, montáž a dodávka dveřního prahu | [25 empty] | POP
|  | výměra : | [25 empty] | VV | 0
|  | 102 - 111 : 1 |  | 1 | [23 empty] | VV | 0
|  | 102 - 103 : 1 |  | 1 | [23 empty] | VV | 0
|  | 103 - 104 : 1 |  | 1 | [23 empty] | VV | 0
|  | 104 - 105 : 1 |  | 1 | [23 empty] | VV | 0
|  | 107 - 108 : 1 |  | 1 | [23 empty] | VV | 0
SPU
53 | 766660036RAO | Montáž dveří a obložkové zárubně šířky 90 cm | ks | 4 |  | 0 | 0 | 0 | 3010 | 12040 | 21 | 0 | 0 | 0 | 0 | 0 |  | Vlastní | Indiv | 0 | 0 |  | Práce | Běžná |  |  |  | POL1_7
|  | montáž obložkové zárubně, montáž kliky a štítku, montáž a dodávka dveřního prahu | [25 empty] | POP
|  | výměra : | [25 empty] | VV | 0
|  | 111 - 112 : 1 |  | 1 | [23 empty] | VV | 0
|  | 111 - 110 : 1 |  | 1 | [23 empty] | VV | 0
|  | 108 - 115 : 1 |  | 1 | [23 empty] | VV | 0
|  | 115 - 116 : 1 |  | 1 | [23 empty] | VV | 0
SPU
54 | 611 61900.R | Dveře vnitřní hladké plné 1kř. š. 60 dýha, dýha buk, dub AM, jasan, mahagon | ks | 1 |  | 0 | 8075 | 8075 | 0 | 0 | 21 | 0 | 0 | 0 | 0 | 0 |  | Vlastní | Indiv | 0 | 0 |  | Specifikace | Běžná |  |  |  | POL3_7
|  | Bude vzorkováno | [25 empty] | POP
|  | výměra : | [25 empty] | VV | 0
|  | 105 - 106 : 1 |  | 1 | [23 empty] | VV | 0
SPU
55 | 611 61901.R | Dveře vnitřní hladké plné 1kř. š. 70 dýha, dýha buk, dub AM, jasan, mahagon | ks | 3 |  | 0 | 8075 | 24225 | 0 | 0 | 21 | 0 | 0 | 0 | 0 | 0 |  | Vlastní | Indiv | 0 | 0 |  | Specifikace | Běžná |  |  |  | POL3_7
|  | Bude vzorkováno | [25 empty] | POP
|  | výměra : | [25 empty] | VV | 0
|  | 114 - 115 : 1 |  | 1 | [23 empty] | VV | 0
|  | 103 + 110 - 109 : 2 |  | 2 | [23 empty] | VV | 0
SPU
56 | 611 61902.R | Dveře vnitřní hladké plné 1kř. š. 80 dýha, dýha buk, dub AM, jasan, mahagon | ks | 5 |  | 0 | 8075 | 40375 | 0 | 0 | 21 | 0 | 0 | 0 | 0 | 0 |  | Vlastní | Indiv | 0 | 0 |  | Specifikace | Běžná |  |  |  | POL3_7
|  | Bude vzorkováno | [25 empty] | POP
|  | výměra : | [25 empty] | VV | 0
|  | 102 - 111 : 1 |  | 1 | [23 empty] | VV | 0
|  | 102 - 103 : 1 |  | 1 | [23 empty] | VV | 0
|  | 103 - 104 : 1 |  | 1 | [23 empty] | VV | 0
|  | 104 - 105 : 1 |  | 1 | [23 empty] | VV | 0
|  | 107 - 108 : 1 |  | 1 | [23 empty] | VV | 0
SPU
57 | 611 61903.R | Dveře vnitřní hladké plné 1kř. š. 90 dýha, dýha buk, dub AM, jasan, mahagon | ks | 4 |  | 0 | 8075 | 32300 | 0 | 0 | 21 | 0 | 0 | 0 | 0 | 0 |  | Vlastní | Indiv | 0 | 0 |  | Specifikace | Běžná |  |  |  | POL3_7
|  | Bude vzorkováno | [25 empty] | POP
|  | výměra : | [25 empty] | VV | 0
|  | 111 - 112 : 1 |  | 1 | [23 empty] | VV | 0
|  | 111 - 110 : 1 |  | 1 | [23 empty] | VV | 0
|  | 108 - 115 : 1 |  | 1 | [23 empty] | VV | 0
|  | 115 - 116 : 1 |  | 1 | [23 empty] | VV | 0
SPU
58 | 611 81540.R | Zárubeň obložková š. 60 cm, dýha buk, dub AM, jasan, mahagon | ks | 1 |  | 0 | 7850 | 7850 | 0 | 0 | 21 | 0 | 0 | 0 | 0 | 0 |  | Vlastní | Indiv | 0 | 0 |  | Specifikace | Běžná |  |  |  | POL3_7
|  | Bude vzorkováno | [25 empty] | POP
|  | výměra : | [25 empty] | VV | 0
|  | 105 - 106 : 1 |  | 1 | [23 empty] | VV | 0
SPU
59 | 611 81541.R | Zárubeň obložková š. 70 cm, dýha buk, dub AM, jasan, mahagon | ks | 3 |  | 0 | 7850 | 23550 | 0 | 0 | 21 | 0 | 0 | 0 | 0 | 0 |  | Vlastní | Indiv | 0 | 0 |  | Specifikace | Běžná |  |  |  | POL3_7
|  | Bude vzorkováno | [25 empty] | POP
|  | výměra : | [25 empty] | VV | 0
|  | 114 - 115 : 1 |  | 1 | [23 empty] | VV | 0
|  | 103 + 110 - 109 : 2 |  | 2 | [23 empty] | VV | 0
SPU
60 | 611 81542.R | Zárubeň obložková š. 80 cm, dýha buk, dub AM, jasan, mahagon | ks | 5 |  | 0 | 7850 | 39250 | 0 | 0 | 21 | 0 | 0 | 0 | 0 | 0 |  | Vlastní | Indiv | 0 | 0 |  | Specifikace | Běžná |  |  |  | POL3_7
|  | Bude vzorkováno | [25 empty] | POP
|  | výměra : | [25 empty] | VV | 0
|  | 102 - 111 : 1 |  | 1 | [23 empty] | VV | 0
|  | 102 - 103 : 1 |  | 1 | [23 empty] | VV | 0
|  | 103 - 104 : 1 |  | 1 | [23 empty] | VV | 0
|  | 104 - 105 : 1 |  | 1 | [23 empty] | VV | 0
|  | 107 - 108 : 1 |  | 1 | [23 empty] | VV | 0
SPU
61 | 611 81543.R | Zárubeň obložková š. 90 cm, dýha buk, dub AM, jasan, mahagon | ks | 4 |  | 0 | 7850 | 31400 | 0 | 0 | 21 | 0 | 0 | 0 | 0 | 0 |  | Vlastní | Indiv | 0 | 0 |  | Specifikace | Běžná |  |  |  | POL3_7
|  | Bude vzorkováno | [25 empty] | POP
|  | výměra : | [25 empty] | VV | 0
|  | 111 - 112 : 1 |  | 1 | [23 empty] | VV | 0
|  | 111 - 110 : 1 |  | 1 | [23 empty] | VV | 0
|  | 108 - 115 : 1 |  | 1 | [23 empty] | VV | 0
|  | 115 - 116 : 1 |  | 1 | [23 empty] | VV | 0
SPU
Díl: | 767 | Konstrukce zámečnické |  |  |  | 0 |  | 93039.66 |  | 18961.14 |  | 0 |  | 3.84 |  | 0 |  |  |  |  | 0 | [6 empty] | DIL
62 | 998767201R00 | Přesun hmot pro kovové stavební doplňk. konstrukce v objektech výšky do 6 m | % | 1096.9716 |  | 0 | 0 | 0 | 2.1 | 2303.64 | 21 | 0 | 0 | 0 | 0 | 0 | 800-767 | RTS 23/ II | Indiv | 0 | 0 |  | Práce | Běžná |  |  |  | POL1_1002
|  | 50 m vodorovně | [25 empty] | SPI
SPU
63 | 37501216R1 | Mřížová výplň pevná, SM116, montáž | kpl | 2 |  | 0 | 0 | 0 | 4100 | 8200 | 21 | 0 | 0.15 | 0.3 | 0 | 0 |  | Vlastní | Indiv | 0 | 0 |  | Práce | Běžná |  |  |  | POL1_7
|  | výměra : | [25 empty] | VV | 0
|  | E : 1 |  | 1 | [23 empty] | VV | 0
|  | 1 |  | 1 | [23 empty] | VV | 0
SPU
64 | 55342602R1 | Nová ocelová branka š. 1450 / v. 1000 mm, montáž | kpl | 1 |  | 0 | 0 | 0 | 2500 | 2500 | 21 | 0 | 0.15 | 0.15 | 0 | 0 |  | Vlastní | Indiv | 0 | 0 |  | Práce | Běžná |  |  |  | POL1_7
|  | výměra : | [25 empty] | VV | 0
|  | J : 1 |  | 1 | [23 empty] | VV | 0
SPU
65 | 767200001RA1 | Zábradlí rampy, madlo, nátěry, montáž | m | 6.055 |  | 0 | 0 | 0 | 900 | 5449.5 | 21 | 0 | 0.15 | 0.91 | 0 | 0 |  | Vlastní | Indiv | 0 | 0 |  | Práce | Běžná |  |  |  | POL1_7
|  | Nové ocelové zábradlí v. 900 mm, vodící madlo 100 mm od země | [25 empty] | POP
|  | výměra : | [25 empty] | VV | 0
|  | I : 6,055 |  | 6.05 | [23 empty] | VV | 0
SPU
66 | 953941211R00 | Osazování konzol nebo kotev pro madla apod., montáž | ks | 4 |  | 0 | 0 | 0 | 127 | 508 | 21 | 0 | 0.15 | 0.6 | 0 | 0 |  | Vlastní | Indiv | 0 | 0 |  | Práce | Běžná |  |  |  | POL1_7
|  | výměra : | [25 empty] | VV | 0
|  | 108 : 1 |  | 1 | [23 empty] | VV | 0
|  | 110 : 1 |  | 1 | [23 empty] | VV | 0
|  | 111 : 1 |  | 1 | [23 empty] | VV | 0
|  | 112 : 1 |  | 1 | [23 empty] | VV | 0
SPU
67 | 0061 | Invalidní madlo nerezové, dodávka | ks | 4 |  | 0 | 2318 | 9272 | 0 | 0 | 21 | 0 | 0.15 | 0.6 | 0 | 0 |  | Vlastní | Indiv | 0 | 0 |  | Specifikace | Běžná |  |  |  | POL3_7
|  | výměra : | [25 empty] | VV | 0
|  | 108 : 1 |  | 1 | [23 empty] | VV | 0
|  | 110 : 1 |  | 1 | [23 empty] | VV | 0
|  | 111 : 1 |  | 1 | [23 empty] | VV | 0
|  | 112 : 1 |  | 1 | [23 empty] | VV | 0
SPU
68 | 37501216R | ochrana bezpečnostní aktivní bezpečnostní mříž - elektromechanický systém zabezpečení; mřížová výplň v rámu v pevném provedení; včetně spojovacího materiálu | m2 | 1.4345 |  | 0 | 26025 | 37332.86 | 0 | 0 | 21 | 0 | 0.15 | 0.22 | 0 | 0 | SPCM | RTS 23/ II | Indiv | 0 | 0 |  | Specifikace | Běžná |  |  |  | POL3_7
|  | výměra : | [25 empty] | VV | 0
|  | E : 0,530*1,450 |  | 0.77 | [23 empty] | VV | 0
|  | 0,600*1,110 |  | 0.67 | [23 empty] | VV | 0
SPU
69 | 55342602R | Nová ocelová branka š. 1450 / v. 1000 mm, dodávka | kpl | 1 |  | 0 | 7925 | 7925 | 0 | 0 | 21 | 0 | 0.15 | 0.15 | 0 | 0 |  | Vlastní | Indiv | 0 | 0 |  | Specifikace | Běžná |  |  |  | POL3_7
|  | výměra : | [25 empty] | VV | 0
|  | J : 1 |  | 1 | [23 empty] | VV | 0
SPU
70 | 767200001RA0 | Zábradlí rampy, madlo, nátěry, dodávka | m | 6.055 |  | 0 | 6360 | 38509.8 | 0 | 0 | 21 | 0 | 0.15 | 0.91 | 0 | 0 |  | Vlastní | Indiv | 0 | 0 |  | Specifikace | Běžná |  |  |  | POL3_7
|  | Nové ocelové zábradlí v. 900 mm, vodící madlo 100 mm od země | [25 empty] | POP
|  | výměra : | [25 empty] | VV | 0
|  | I : 6,055 |  | 6.05 | [23 empty] | VV | 0
SPU
Díl: | 769 | Otvorové prvky z plastu |  |  |  | 0 |  | 0 |  | 38500 |  | 0 |  | 0.2 |  | 0 |  |  |  |  | 0 | [6 empty] | DIL
71 | 769--D-008 | Nové plastové dveře dvoukřídlé s nadsvětlíkem, 1450x2700 mm | kpl | 1 |  | 0 | 0 | 0 | 38500 | 38500 | 21 | 0 | 0.204 | 0.2 | 0 | 0 |  | Vlastní | Indiv | 0 | 0 |  | Práce | Běžná |  |  |  | POL1_1
|  | Nové plastové dveře dvoukřídlé s nadsvětlíkem 1450x2700 mm, zasklení izolačním dvojsklem do výšky 400 mm, barva bílá | [25 empty] | POP |  | Nové plastové dveře dvoukřídlé s nadsvětlíkem 1450x2700 mm, zasklení izolačním dvojsklem do výšky 400 mm, barva bílá
|  | výměra : | [25 empty] | VV | 0
|  | D : 1 |  | 1 | [23 empty] | VV | 0
SPU
Díl: | 771 | Podlahy z dlaždic a obklady |  |  |  | 0 |  | 119611.85 |  | 173546.1 |  | 0 |  | 0 |  | 0 |  |  |  |  | 0 | [6 empty] | DIL
72 | 771575111R00 | Montáž podlah z dlaždic keramických 450 x 450 mm, režných nebo glazovaných, hladkých, kladených do flexibilního tmele | m2 | 146.7 |  | 0 | 0 | 0 | 1183 | 173546.1 | 21 | 0 | 0 | 0 | 0 | 0 | 800-771 | RTS 23/ II | Indiv | 0 | 0 |  | Práce | Běžná |  |  |  | POL1_0
|  | výměra : | [25 empty] | VV | 0
|  | 101 - Zádveří : 2,70 |  | 2.7 | [23 empty] | VV | 0
|  | 102 - Prodejna + příprava kávy : 33,10 |  | 33.1 | [23 empty] | VV | 0
|  | 103 - Kuchyňka + ohřev obědů : 8,10 |  | 8.1 | [23 empty] | VV | 0
|  | 104 - Šatna zaměstnanci : 4,50 |  | 4.5 | [23 empty] | VV | 0
|  | 105 - Koupelna zaměstnanci : 5,00 |  | 5 | [23 empty] | VV | 0
|  | 106 - WC zaměstnanci : 0,90 |  | 0.9 | [23 empty] | VV | 0
|  | 107 - WC ženy : 1,20 |  | 1.2 | [23 empty] | VV | 0
|  | 108 - Šatna ženy : 5,40 |  | 5.4 | [23 empty] | VV | 0
|  | 109 - WC - muži : 3,60 |  | 3.6 | [23 empty] | VV | 0
|  | 110 - Šatna muži : 4,10 |  | 4.1 | [23 empty] | VV | 0
|  | 111 - Chodba : 3,30 |  | 3.3 | [23 empty] | VV | 0
|  | 112 - Bezbariérové WC + sprcha : 6,40 |  | 6.4 | [23 empty] | VV | 0
|  | 113 - Jídelna : 20,80 |  | 20.8 | [23 empty] | VV | 0
|  | 114 - Úklidová místnost : 2,60 |  | 2.6 | [23 empty] | VV | 0
|  | 115 - Dílna : 40,50 |  | 40.5 | [23 empty] | VV | 0
|  | 116 - Vypalování výrobků : 4,50 |  | 4.5 | [23 empty] | VV | 0
SPU
73 | 59782030R | Dlažba keramická s glazurou (GL); tl. = 10,0 mm; a = 445 mm; b = 445 mm; povrch: hladký, matný; protiskluznost: R9; µ = 0,5; barva: bílá | m2 | 168.705 |  | 0 | 709 | 119611.85 | 0 | 0 | 21 | 0 | 0 | 0 | 0 | 0 | SPCM | RTS 23/ I | Indiv | 0 | 0 |  | Specifikace | Běžná |  |  |  | POL3_7
|  | ztratné se uvažuje 15 % | [25 empty] | POP
|  | výměra : | [25 empty] | VV | 0
|  | 101 - Zádveří : 2,70*1,15 |  | 3.1 | [23 empty] | VV | 0
|  | 102 - Prodejna + příprava kávy : 33,10*1,15 |  | 38.06 | [23 empty] | VV | 0
|  | 103 - Kuchyňka + ohřev obědů : 8,10*1,15 |  | 9.31 | [23 empty] | VV | 0
|  | 104 - Šatna zaměstnanci : 4,50*1,15 |  | 5.17 | [23 empty] | VV | 0
|  | 105 - Koupelna zaměstnanci : 5,00*1,15 |  | 5.75 | [23 empty] | VV | 0
|  | 106 - WC zaměstnanci : 0,90*1,15 |  | 1.03 | [23 empty] | VV | 0
|  | 107 - WC ženy : 1,20*1,15 |  | 1.38 | [23 empty] | VV | 0
|  | 108 - Šatna ženy : 5,40*1,15 |  | 6.21 | [23 empty] | VV | 0
|  | 109 - WC - muži : 3,60*1,15 |  | 4.14 | [23 empty] | VV | 0
|  | 110 - Šatna muži : 4,10*1,15 |  | 4.71 | [23 empty] | VV | 0
|  | 111 - Chodba : 3,30*1,15 |  | 3.79 | [23 empty] | VV | 0
|  | 112 - Bezbariérové WC + sprcha : 6,40*1,15 |  | 7.36 | [23 empty] | VV | 0
|  | 113 - Jídelna : 20,80*1,15 |  | 23.92 | [23 empty] | VV | 0
|  | 114 - Úklidová místnost : 2,60*1,15 |  | 2.99 | [23 empty] | VV | 0
|  | 115 - Dílna : 40,50*1,15 |  | 46.58 | [23 empty] | VV | 0
|  | 116 - Vypalování výrobků : 4,50*1,15 |  | 5.17 | [23 empty] | VV | 0
SPU
Díl: | 776 | Podlahy povlakové |  |  |  | 0 |  | 0 |  | 1020.55 |  | 0 |  | 0 |  | 0.01 |  |  |  |  | 2.32 | [6 empty] | DIL
74 | 776511820RT3 | Odstranění povlakových podlah z nášlapné plochy lepených, s podložkou, z ploch do 10 m2 | m2 | 8.09 |  | 0 | 0 | 0 | 125 | 1011.25 | 21 | 0 | 0 | 0 | 0.001 | 0.01 | 800-775 | RTS 23/ II | Indiv | 0.281 | 2.27 |  | Práce | Běžná |  |  |  | POL1_7
|  | výměra : | [25 empty] | VV | 0
|  | 10 : 8,09 |  | 8.09 | [23 empty] | VV | 0
SPU
75 | 998776201R00 | Přesun hmot pro podlahy povlakové v objektech výšky do 6 m | % | 10.1125 |  | 0 | 0 | 0 | 0.92 | 9.3 | 21 | 0 | 0 | 0 | 0 | 0 | 800-775 | RTS 23/ II | Indiv | 0.005 | 0.05 |  | Práce | Běžná |  |  |  | POL1_1002
|  | vodorovně do 50 m | [25 empty] | SPI
SPU
Díl: | 777 | Podlahy ze syntetických hmot |  |  |  | 0 |  | 0 |  | 7819.41 |  | 0 |  | 0.01 |  | 0 |  |  |  |  | 0.39 | [6 empty] | DIL
76 | 777615214R00 | Nátěr epoxidový, podlah betonových, 2 x | m2 | 12.0285 |  | 0 | 0 | 0 | 643 | 7734.33 | 21 | 0 | 0.001 | 0.01 | 0 | 0 | 800-773 | RTS 23/ II | Indiv | 0 | 0 |  | Práce | Běžná |  |  |  | POL1_1
|  | výměra : 1,650*7,290 |  | 12.03 | [23 empty] | VV | 0
SPU
77 | 998777201R00 | Přesun hmot pro podlahy syntetické v objektech výšky do 6 m | % | 77.3432 |  | 0 | 0 | 0 | 1.1 | 85.08 | 21 | 0 | 0 | 0 | 0 | 0 | 800-773 | RTS 23/ II | Indiv | 0.005 | 0.39 |  | Práce | Běžná |  |  |  | POL1_1002
|  | 50 m vodorovně | [25 empty] | SPI
SPU
Díl: | 781 | Obklady keramické |  |  |  | 0 |  | 78040.39 |  | 64418.07 |  | 0 |  | 6.66 |  | 0 |  |  |  |  | 95.26 | [6 empty] | DIL
78 | 781471111R00 | Montáž obkladů vnitřních z dlaždic keramických 400 x 300 mm, hladkých, kladených do malty | m2 | 83.86 |  | 0 | 67.96 | 5699.13 | 702.04 | 58873.07 | 21 | 0 | 0.07623 | 6.39 | 0 | 0 | 800-771 | RTS 23/ II | Indiv | 1.136 | 95.26 |  | Práce | Běžná |  |  |  | POL1_7
|  | výměra : | [25 empty] | VV | 0
|  | 105 - Koupelna zaměstnanci : 2,000*11,100 |  | 22.2 | [23 empty] | VV | 0
|  | odpočet otvorů : | [25 empty] | VV | 0
|  | dveře : -0,800*1,970 |  | -1.58 | [23 empty] | VV | 0
|  | 106 - WC zaměstnanci : 2,000*4,000+(0,260*0,450*2+0,260*0,600) |  | 8.39 | [23 empty] | VV | 0
|  | odpočet otvorů : | [25 empty] | VV | 0
|  | dveře : -0,600*1,970 |  | -1.18 | [23 empty] | VV | 0
|  | 107 - WC ženy : 2,000*4,440+(0,260*0,450*2+0,260*0,600) |  | 9.27 | [23 empty] | VV | 0
|  | odpočet otvorů : | [25 empty] | VV | 0
|  | dveře : -0,800*1,970 |  | -1.58 | [23 empty] | VV | 0
|  | 109 - WC muži : 2,000*8,040 |  | 16.08 | [23 empty] | VV | 0
|  | odpočet otvorů : | [25 empty] | VV | 0
|  | dveře : -0,700*1,970 |  | -1.38 | [23 empty] | VV | 0
|  | 112 - Bezbariérové WC + sprcha : 2,000*11,000 |  | 22 | [23 empty] | VV | 0
|  | odpočet otvorů : | [25 empty] | VV | 0
|  | dveře : -0,900*1,970 |  | -1.77 | [23 empty] | VV | 0
|  | 114 - Úklidová místnost : 2,000*6,500 |  | 13 | [23 empty] | VV | 0
|  | odpočet otvorů : | [25 empty] | VV | 0
|  | dveře : -0,700*1,970 |  | -1.38 | [23 empty] | VV | 0
|  | 115 - Dílna : 0,850*2,100 |  | 1.78 | [23 empty] | VV | 0
SPU
79 | 998781201R00 | Přesun hmot pro obklady keramické v objektech výšky do 6 m | % | 1369.1346 |  | 0 | 0 | 0 | 4.05 | 5545 | 21 | 0 | 0 | 0 | 0 | 0 | 800-771 | RTS 23/ II | Indiv | 0 | 0 |  | Práce | Běžná |  |  |  | POL1_1002
SPU
80 | 597813740R | Obkládačka 40x30 cm | kus | 93.907 |  | 0 | 770.35 | 72341.26 | 0 | 0 | 21 | 0 | 0.0029 | 0.27 | 0 | 0 |  | Vlastní | Indiv | 0 | 0 |  | Specifikace | Běžná |  |  |  | POL3_7
|  | ztratné se uvažuje 15 % | [25 empty] | POP
|  | výměra : | [25 empty] | VV | 0
|  | 105 - Koupelna zaměstnanci : 2,000*11,100*1,15 |  | 25.53 | [23 empty] | VV | 0
|  | odpočet otvorů : | [25 empty] | VV | 0
|  | dveře : -0,800*1,970*1,15 |  | -1.81 | [23 empty] | VV | 0
|  | 106 - WC zaměstnanci : 2,000*4,000+(0,260*0,450*2+0,260*0,600)*1,15 |  | 8.45 | [23 empty] | VV | 0
|  | odpočet otvorů : | [25 empty] | VV | 0
|  | dveře : -0,600*1,970*1,15 |  | -1.36 | [23 empty] | VV | 0
|  | 107 - WC ženy : 2,000*4,440+(0,260*0,450*2+0,260*0,600)*1,15 |  | 9.33 | [23 empty] | VV | 0
|  | odpočet otvorů : | [25 empty] | VV | 0
|  | dveře : -0,800*1,970*1,15 |  | -1.81 | [23 empty] | VV | 0
|  | 109 - WC muži : 2,000*8,040*1,15 |  | 18.49 | [23 empty] | VV | 0
|  | odpočet otvorů : | [25 empty] | VV | 0
|  | dveře : -0,700*1,970*1,15 |  | -1.59 | [23 empty] | VV | 0
|  | 112 - Bezbariérové WC + sprcha : 2,000*11,000*1,15 |  | 25.3 | [23 empty] | VV | 0
|  | odpočet otvorů : | [25 empty] | VV | 0
|  | dveře : -0,900*1,970*1,15 |  | -2.04 | [23 empty] | VV | 0
|  | 114 - Úklidová místnost : 2,000*6,500*1,15 |  | 14.95 | [23 empty] | VV | 0
|  | odpočet otvorů : | [25 empty] | VV | 0
|  | dveře : -0,700*1,970*1,15 |  | -1.59 | [23 empty] | VV | 0
|  | 115 - Dílna : 0,850*2,100*1,15 |  | 2.05 | [23 empty] | VV | 0
SPU
Díl: | 784 | Malby |  |  |  | 0 |  | 21562.57 |  | 74302.7 |  | 0 |  | 0.31 |  | 0 |  |  |  |  | 110.94 | [6 empty] | DIL
81 | 711212104R00 | Izolace proti vodě nátěr podkladní savých podkladů, Penetrace funkce: zpevnění povrchu, úprava savosti; ředidlo: voda (disperzní) | m2 | 568.9334 |  | 0 | 25.17 | 14320.05 | 68.63 | 39045.9 | 21 | 0 | 0.00028 | 0.16 | 0 | 0 | 800-711 | RTS 23/ II | Indiv | 0.095 | 54.05 |  | Práce | Běžná |  |  |  | POL1_0
|  | Dle normy se odečítají pouze plochy větší jak 4,00 m2. Určeno jako náhrada pro špalety a nadpraží. | [25 empty] | POP
|  | výměra : | [25 empty] | VV | 0
|  | STĚNY : | [25 empty] | VV | 0
|  | 102 + 113 : 2,965*45,330 |  | 134.4 | [23 empty] | VV | 0
|  | 103 - Kuchyňka + ohřev obědů : 2,965*13,900 |  | 41.21 | [23 empty] | VV | 0
|  | 104 - Šatna zaměstnanci : 2,965*9,600 |  | 28.46 | [23 empty] | VV | 0
|  | 105 - Koupelna zaměstnanci : 2,965*11,100 |  | 32.91 | [23 empty] | VV | 0
|  | 106 - WC zaměstnanci : 2,965*4,000 |  | 11.86 | [23 empty] | VV | 0
|  | 107 - WC ženy : 2,965*4,400 |  | 13.05 | [23 empty] | VV | 0
|  | 108 - Šatna ženy : 2,965*10,540 |  | 31.25 | [23 empty] | VV | 0
|  | 109 - WC - muži : 2,965*8,040 |  | 23.84 | [23 empty] | VV | 0
|  | 110 - Šatna muži : 2,965*8,600 |  | 25.5 | [23 empty] | VV | 0
|  | 111 - Chodba : 2,965*7,500 |  | 22.24 | [23 empty] | VV | 0
|  | 112 - Bezbariérové WC + sprcha : 2,965*11,000 |  | 32.62 | [23 empty] | VV | 0
|  | 114 - Úklidová místnost : 2,965*6,500 |  | 19.27 | [23 empty] | VV | 0
|  | 115 - Dílna : 2,965*32,300 |  | 95.77 | [23 empty] | VV | 0
|  | 116 - Vypalování výrobků : 2,965*8,520 |  | 25.26 | [23 empty] | VV | 0
|  | odpočet otvorů : | [25 empty] | VV | 0
|  | 113 - 115 : -4,000*2,900 |  | -11.6 | [23 empty] | VV | 0
|  | 102 + 113 - exteriér : -2*3,750*2,300 |  | -17.25 | [23 empty] | VV | 0
|  | STROPY : | [25 empty] | VV | 0
|  | 102 - Prodejna + příprava kávy : 33,10 |  | 33.1 | [23 empty] | VV | 0
|  | 103 - Kuchyňka + ohřev obědů : 8,10 |  | 8.1 | [23 empty] | VV | 0
|  | 104 - Šatna zaměstnanci : 4,50 |  | 4.5 | [23 empty] | VV | 0
|  | 105 - Koupelna zaměstnanci : 5,00 |  | 5 | [23 empty] | VV | 0
|  | 106 - WC zaměstnanci : 0,90 |  | 0.9 | [23 empty] | VV | 0
|  | 107 - WC ženy : 1,20 |  | 1.2 | [23 empty] | VV | 0
|  | 108 - Šatna ženy : 5,40 |  | 5.4 | [23 empty] | VV | 0
|  | 109 - WC - muži : 3,60 |  | 3.6 | [23 empty] | VV | 0
|  | 110 - Šatna muži : 4,10 |  | 4.1 | [23 empty] | VV | 0
|  | 111 - Chodba : 3,30 |  | 3.3 | [23 empty] | VV | 0
|  | 112 - Bezbariérové WC + sprcha : 6,40 |  | 6.4 | [23 empty] | VV | 0
|  | 113 - Jídelna : 20,80 |  | 20.8 | [23 empty] | VV | 0
|  | 114 - Úklidová místnost : 2,60 |  | 2.6 | [23 empty] | VV | 0
|  | 115 - Dílna : 40,50 |  | 40.5 | [23 empty] | VV | 0
|  | 116 - Vypalování výrobků : 4,50 |  | 4.5 | [23 empty] | VV | 0
|  | ODPOČET KERAMICKÝCH OBKLADŮ : -83,8600 |  | -83.86 | [23 empty] | VV | 0
SPU
82 | 784442011R00 | Malby z malířských směsí disperzních, v místnostech do 3,8 m, jednobarevné, jednonásobné + 1x penetrace | m2 | 568.9334 |  | 0 | 12.73 | 7242.52 | 61.97 | 35256.8 | 21 | 0 | 0.00027 | 0.15 | 0 | 0 | 800-784 | RTS 23/ II | Indiv | 0.1 | 56.89 |  | Práce | Běžná |  |  |  | POL1_7
|  | výměra : | [25 empty] | VV | 0
|  | STĚNY : | [25 empty] | VV | 0
|  | 102 + 113 : 2,965*45,330 |  | 134.4 | [23 empty] | VV | 0
|  | 103 - Kuchyňka + ohřev obědů : 2,965*13,900 |  | 41.21 | [23 empty] | VV | 0
|  | 104 - Šatna zaměstnanci : 2,965*9,600 |  | 28.46 | [23 empty] | VV | 0
|  | 105 - Koupelna zaměstnanci : 2,965*11,100 |  | 32.91 | [23 empty] | VV | 0
|  | 106 - WC zaměstnanci : 2,965*4,000 |  | 11.86 | [23 empty] | VV | 0
|  | 107 - WC ženy : 2,965*4,400 |  | 13.05 | [23 empty] | VV | 0
|  | 108 - Šatna ženy : 2,965*10,540 |  | 31.25 | [23 empty] | VV | 0
|  | 109 - WC - muži : 2,965*8,040 |  | 23.84 | [23 empty] | VV | 0
|  | 110 - Šatna muži : 2,965*8,600 |  | 25.5 | [23 empty] | VV | 0
|  | 111 - Chodba : 2,965*7,500 |  | 22.24 | [23 empty] | VV | 0
|  | 112 - Bezbariérové WC + sprcha : 2,965*11,000 |  | 32.62 | [23 empty] | VV | 0
|  | 114 - Úklidová místnost : 2,965*6,500 |  | 19.27 | [23 empty] | VV | 0
|  | 115 - Dílna : 2,965*32,300 |  | 95.77 | [23 empty] | VV | 0
|  | 116 - Vypalování výrobků : 2,965*8,520 |  | 25.26 | [23 empty] | VV | 0
|  | odpočet otvorů : | [25 empty] | VV | 0
|  | 113 - 115 : -4,000*2,900 |  | -11.6 | [23 empty] | VV | 0
|  | 102 + 113 - exteriér : -2*3,750*2,300 |  | -17.25 | [23 empty] | VV | 0
|  | STROPY : | [25 empty] | VV | 0
|  | 102 - Prodejna + příprava kávy : 33,10 |  | 33.1 | [23 empty] | VV | 0
|  | 103 - Kuchyňka + ohřev obědů : 8,10 |  | 8.1 | [23 empty] | VV | 0
|  | 104 - Šatna zaměstnanci : 4,50 |  | 4.5 | [23 empty] | VV | 0
|  | 105 - Koupelna zaměstnanci : 5,00 |  | 5 | [23 empty] | VV | 0
|  | 106 - WC zaměstnanci : 0,90 |  | 0.9 | [23 empty] | VV | 0
|  | 107 - WC ženy : 1,20 |  | 1.2 | [23 empty] | VV | 0
|  | 108 - Šatna ženy : 5,40 |  | 5.4 | [23 empty] | VV | 0
|  | 109 - WC - muži : 3,60 |  | 3.6 | [23 empty] | VV | 0
|  | 110 - Šatna muži : 4,10 |  | 4.1 | [23 empty] | VV | 0
|  | 111 - Chodba : 3,30 |  | 3.3 | [23 empty] | VV | 0
|  | 112 - Bezbariérové WC + sprcha : 6,40 |  | 6.4 | [23 empty] | VV | 0
|  | 113 - Jídelna : 20,80 |  | 20.8 | [23 empty] | VV | 0
|  | 114 - Úklidová místnost : 2,60 |  | 2.6 | [23 empty] | VV | 0
|  | 115 - Dílna : 40,50 |  | 40.5 | [23 empty] | VV | 0
|  | 116 - Vypalování výrobků : 4,50 |  | 4.5 | [23 empty] | VV | 0
|  | ODPOČET KERAMICKÝCH OBKLADŮ : -83,8600 |  | -83.86 | [23 empty] | VV | 0
SPU
Díl: | D96 | Přesuny suti a vybouraných hmot |  |  |  | 0 |  | 0 |  | 48637.91 |  | 0 |  | 0 |  | 0 |  |  |  |  | 14.18 | [6 empty] | DIL
83 | 979081111RT3 | Odvoz suti a vybouraných hmot na skládku do 1 km | t | 27.1638 |  | 0 | 0 | 0 | 249.5 | 6777.37 | 21 | 0 | 0 | 0 | 0 | 0 | 801-3 | RTS 23/ II | Indiv | 0 | 0 |  | Práce | Běžná |  |  |  | POL1_3
|  | výměra : 2*13,5819 |  | 27.16 | [23 empty] | VV | 0
SPU
84 | 979081121RT3 | Odvoz suti a vybouraných hmot na skládku příplatek za každý další 1 km | t | 244.4742 |  | 0 | 0 | 0 | 17.2 | 4204.96 | 21 | 0 | 0 | 0 | 0 | 0 | 801-3 | RTS 23/ II | Indiv | 0 | 0 |  | Práce | Běžná |  |  |  | POL1_3
|  | Navrženo s ohledem na výpočet vzdálenosti dovozu suti na skládku, nikoliv požadováno. | [25 empty] | POP
POP
|  | Příkladná skládka: | [25 empty] | POP
|  | DEPOZ, spol. s r.o. - Kuchyňky | [25 empty] | POP
|  | Zdounky 27 | [25 empty] | POP
|  | 768 02, Zdounky | [25 empty] | POP
|  | IČO: 49445138 | [25 empty] | POP
|  | Telefon: 573 365 421 | [25 empty] | POP
|  | Fax: 573 365 055 | [25 empty] | POP
|  | E-mail: depoz@depoz.cz | [25 empty] | POP
|  | Web: www.depoz.cz | [25 empty] | POP
POP
|  | Vzdálenost ze stavby: 10 km | [25 empty] | POP
|  | výměra : 2*9*13,5819 |  | 244.47 | [23 empty] | VV | 0
SPU
85 | 979097012R00 | Odvoz suti a vybouraných hmot na skládku pronájem kontejneru na suť | den | 10 |  | 0 | 0 | 0 | 51 | 510 | 21 | 0 | 0 | 0 | 0 | 0 | 801-3 | RTS 23/ II | Indiv | 0 | 0 |  | Práce | Běžná |  |  |  | POL1_3
|  | Výpočet: | [25 empty] | POP
|  | 157,96 Nh / 2 osoby / 8 hodin/denně | [25 empty] | POP
|  | výměra : 10 |  | 10 | [23 empty] | VV | 0
SPU
86 | 979082111R00 | Vnitrostaveništní doprava suti a vybouraných hmot do 10 m | t | 13.5415 |  | 0 | 0 | 0 | 383.5 | 5193.17 | 21 | 0 | 0 | 0 | 0 | 0 | 801-3 | RTS 23/ II | Indiv | 0.942 | 12.76 |  | Práce | Běžná |  |  |  | POL1_0
SPU
87 | 979082121R00 | Vnitrostaveništní doprava suti a vybouraných hmot příplatek k ceně za každých dalších 5 m | t | 13.5415 |  | 0 | 0 | 0 | 42.7 | 578.22 | 21 | 0 | 0 | 0 | 0 | 0 | 801-3 | RTS 23/ II | Indiv | 0.105 | 1.42 |  | Práce | Běžná |  |  |  | POL1_0
SPU
88 | 979990107R00 | Poplatek za skládku za uložení, směs betonu, cihel a dřeva, , skupina 17 09 04 z Katalogu odpadů | t | 13.5819 |  | 0 | 0 | 0 | 2310 | 31374.19 | 21 | 0 | 0 | 0 | 0 | 0 | 801-3 | RTS 23/ II | Indiv | 0 | 0 |  | Práce | Běžná |  |  |  | POL1_1
|  | výměra : 13,5819 |  | 13.58 | [23 empty] | VV | 0
SPU
Díl: | M99 | Ostatní práce "M" |  |  |  | 0 |  | 184.84 |  | 121277.05 |  | 0 |  | 0.01 |  | 0 |  |  |  |  | 58.56 | [6 empty] | DIL
89 | 952901111R00 | Vyčištění budov a ostatních objektů budov bytové nebo občanské výstavby - zametení a umytí podlah, dlažeb, obkladů, schodů v místnostech, chodbách a schodištích, vyčištění a umytí oken, dveří s rámy, zárubněmi, umytí a vyčištění jiných zasklených a natíraných ploch a zařizovacích předmětů před předáním do užívání světlá výška podlaží do 4 m | m2 | 146.7 |  | 0 | 1.26 | 184.84 | 137.74 | 20206.46 | 21 | 0 | 4e-05 | 0.01 | 0 | 0 | 801-1 | RTS 23/ II | Indiv | 0.308 | 45.18 |  | Práce | Běžná |  |  |  | POL1_1
|  | výměra konečného mokrého úklidu : | [25 empty] | VV | 0
|  | 101 - Zádveří : 2,70 |  | 2.7 | [23 empty] | VV | 0
|  | 102 - Prodejna + příprava kávy : 33,10 |  | 33.1 | [23 empty] | VV | 0
|  | 103 - Kuchyňka + ohřev obědů : 8,10 |  | 8.1 | [23 empty] | VV | 0
|  | 104 - Šatna zaměstnanci : 4,50 |  | 4.5 | [23 empty] | VV | 0
|  | 105 - Koupelna zaměstnanci : 5,00 |  | 5 | [23 empty] | VV | 0
|  | 106 - WC zaměstnanci : 0,90 |  | 0.9 | [23 empty] | VV | 0
|  | 107 - WC ženy : 1,20 |  | 1.2 | [23 empty] | VV | 0
|  | 108 - Šatna ženy : 5,40 |  | 5.4 | [23 empty] | VV | 0
|  | 109 - WC - muži : 3,60 |  | 3.6 | [23 empty] | VV | 0
|  | 110 - Šatna muži : 4,10 |  | 4.1 | [23 empty] | VV | 0
|  | 111 - Chodba : 3,30 |  | 3.3 | [23 empty] | VV | 0
|  | 112 - Bezbariérové WC + sprcha : 6,40 |  | 6.4 | [23 empty] | VV | 0
|  | 113 - Jídelna : 20,80 |  | 20.8 | [23 empty] | VV | 0
|  | 114 - Úklidová místnost : 2,60 |  | 2.6 | [23 empty] | VV | 0
|  | 115 - Dílna : 40,50 |  | 40.5 | [23 empty] | VV | 0
|  | 116 - Vypalování výrobků : 4,50 |  | 4.5 | [23 empty] | VV | 0
SPU
90 | 952902110R00 | Čištění budov zametáním v místnostech, chodbách, na schodišti a na půdě | m2 | 891.9 |  | 0 | 0 | 0 | 6.1 | 5440.59 | 21 | 0 | 0 | 0 | 0 | 0 | 801-4 | RTS 23/ II | Indiv | 0.015 | 13.38 |  | Práce | Běžná |  |  |  | POL1_1
|  | Poznámky: | [25 empty] | POP
|  | uvažováno 3 x aplikace | [25 empty] | POP
|  | DEMOLICE : | [25 empty] | VV | 0
|  | 101 - Zádveří : 2,70*3 |  | 8.1 | [23 empty] | VV | 0
|  | 102 - Prodejna : 65,90*3 |  | 197.7 | [23 empty] | VV | 0
|  | 103 - Kancelář : 8,10*3 |  | 24.3 | [23 empty] | VV | 0
|  | 104 - Šatna zaměstnanci : 9,80*3 |  | 29.4 | [23 empty] | VV | 0
|  | 105 - WC : 0,90*3 |  | 2.7 | [23 empty] | VV | 0
|  | 106 - Sklad : 6,90*3 |  | 20.7 | [23 empty] | VV | 0
|  | 107 - Sklad : 7,90*3 |  | 23.7 | [23 empty] | VV | 0
|  | 108 - Sklad : 48,40*3 |  | 145.2 | [23 empty] | VV | 0
[28 empty] | VV | 0
|  | MONTÁŽE : | [25 empty] | VV | 0
|  | 101 - Zádveří : 2,70*3 |  | 8.1 | [23 empty] | VV | 0
|  | 102 - Prodejna + příprava kávy : 33,10*3 |  | 99.3 | [23 empty] | VV | 0
|  | 103 - Kuchyňka + ohřev obědů : 8,10*3 |  | 24.3 | [23 empty] | VV | 0
|  | 104 - Šatna zaměstnanci : 4,50*3 |  | 13.5 | [23 empty] | VV | 0
|  | 105 - Koupelna zaměstnanci : 5,00*3 |  | 15 | [23 empty] | VV | 0
|  | 106 - WC zaměstnanci : 0,90*3 |  | 2.7 | [23 empty] | VV | 0
|  | 107 - WC ženy : 1,20*3 |  | 3.6 | [23 empty] | VV | 0
|  | 108 - Šatna ženy : 5,40*3 |  | 16.2 | [23 empty] | VV | 0
|  | 109 - WC - muži : 3,60*3 |  | 10.8 | [23 empty] | VV | 0
|  | 110 - Šatna muži : 4,10*3 |  | 12.3 | [23 empty] | VV | 0
|  | 111 - Chodba : 3,30*3 |  | 9.9 | [23 empty] | VV | 0
|  | 112 - Bezbariérové WC + sprcha : 6,40*3 |  | 19.2 | [23 empty] | VV | 0
|  | 113 - Jídelna : 20,80*3 |  | 62.4 | [23 empty] | VV | 0
|  | 114 - Úklidová místnost : 2,60*3 |  | 7.8 | [23 empty] | VV | 0
|  | 115 - Dílna : 40,50*3 |  | 121.5 | [23 empty] | VV | 0
|  | 116 - Vypalování výrobků : 4,50*3 |  | 13.5 | [23 empty] | VV | 0
SPU
91 | 99-0000-001 | Zábor chodníku, správní poplatek, do 10ti dní záboru | kpl | 1 |  | 0 | 0 | 0 | 150 | 150 | 21 | 0 | 0 | 0 | 0 | 0 |  | Vlastní | Indiv | 0 | 0 |  | Práce | Běžná |  |  |  | POL1_1
|  | výměra : 1 |  | 1 | [23 empty] | VV | 0
SPU
92 | 99-0000-002 | Zábor chodníku, místní poplatek záboru, osvobozeno, tedy náklad 0,00 Kč | den/m2 | 0 |  | 0 | 0 | 0 | 5 | 0 | 21 | 0 | 0 | 0 | 0 | 0 |  | Vlastní | Indiv | 0 | 0 |  | Práce | Běžná |  |  |  | POL1_1
SPU
93 | 99-0000-003 | Opatření ploch perforovanou fólií s logem Hanáčka | m2 | 10.12 |  | 0 | 0 | 0 | 6500 | 65780 | 21 | 0 | 0 | 0 | 0 | 0 |  | Vlastní | Indiv | 0 | 0 |  | Práce | Běžná |  |  |  | POL1_1
|  | Osadí se nové hliníkové výlohy s fixní spodní části, jejíž zasklení bude opatřeno perforovanou fólií s logem Hanáčka z venkovní strany. | [25 empty] | POP |  | Osadí se nové hliníkové výlohy s fixní spodní části, jejíž zasklení bude opatřeno perforovanou fólií s logem Hanáčka z venkovní strany.
|  | výměra : | [25 empty] | VV | 0
|  | D - bude upřesněno : 4*2,53 |  | 10.12 | [23 empty] | VV | 0
SPU
94 | M99-0001 | HZS neměřitelné práce, montážní práce, odhad 10% z celkové časové náročnosti rekonstrukce | h | 54 |  | 0 | 0 | 0 | 550 | 29700 | 21 | 0 | 0 | 0 | 0 | 0 |  | Vlastní | Indiv | 0 | 0 |  | HZS | Běžná |  |  |  | POL10_0
SPU
Díl: | N1000 | Vedlejší náklady |  |  |  | 0 |  | 0 |  | 42750 |  | 0 |  | 0 |  | 0 |  |  |  |  | 0 | [6 empty] | DIL
95 | 2-0000-001 | Doprava betonových směsí | jízd | 1 |  | 0 | 0 | 0 | 7250 | 7250 | 21 | 0 | 0 | 0 | 0 | 0 |  | Vlastní | Indiv | 0 | 0 |  | Práce | Běžná |  |  |  | POL1_1
|  | výměra : | [25 empty] | VV | 0
|  | plocha podélný řez x šířka : 1 |  | 1 | [23 empty] | VV | 0
SPU
96 | 2-0000-002 | Čerpání betonových směsí | kpl | 1 |  | 0 | 0 | 0 | 15500 | 15500 | 21 | 0 | 0 | 0 | 0 | 0 |  | Vlastní | Indiv | 0 | 0 |  | Práce | Běžná |  |  |  | POL1_1
SPU
97 | 2-0000-003 | Doprava materiálů | kpl | 1 |  | 0 | 0 | 0 | 15500 | 15500 | 21 | 0 | 0 | 0 | 0 | 0 |  | Vlastní | Indiv | 0 | 0 |  | Práce | Běžná |  |  |  | POL1_1
SPU
98 | 2-0000-004 | Doprava výztuží | kpl | 1 |  | 0 | 0 | 0 | 4500 | 4500 | 21 | 0 | 0 | 0 | 0 | 0 |  | Vlastní | Indiv | 0 | 0 |  | Práce | Běžná |  |  |  | POL1_1
SPU
Díl: | VN | Vedlejší náklady |  |  |  | 0 |  | 0 |  | 98330.89 |  | 0 |  | 0 |  | 0 |  |  |  |  | 0 | [6 empty] | DIL
99 | VRN0 | Ztížené výrobní podmínky | Soubor | 1 |  | 0 | 0 | 0 | 21539.31 | 21539.31 | 21 | 0 | 0 | 0 | 0 | 0 |  | Vlastní | Indiv | 0 | 0 |  | VRN | Běžná |  |  |  | POL99_8
SPU
100 | VRN1 | Oborová přirážka | Soubor | 1 |  | 0 | 0 | 0 | 0 | 0 | 21 | 0 | 0 | 0 | 0 | 0 |  | Vlastní | Indiv | 0 | 0 |  | VRN | Běžná |  |  |  | POL99_8
SPU
101 | VRN2 | Přesun stavebních kapacit | Soubor | 1 |  | 0 | 0 | 0 | 32308.97 | 32308.97 | 21 | 0 | 0 | 0 | 0 | 0 |  | Vlastní | Indiv | 0 | 0 |  | VRN | Běžná |  |  |  | POL99_8
SPU
102 | VRN3 | Mimostaveništní doprava | Soubor | 1 |  | 0 | 0 | 0 | 21539.31 | 21539.31 | 21 | 0 | 0 | 0 | 0 | 0 |  | Vlastní | Indiv | 0 | 0 |  | VRN | Běžná |  |  |  | POL99_8
SPU
103 | VRN4 | Zařízení staveniště | Soubor | 1 |  | 0 | 0 | 0 | 11471.65 | 11471.65 | 21 | 0 | 0 | 0 | 0 | 0 |  | RTS 23/ II | Indiv | 0 | 0 |  | VRN | Běžná |  |  |  | POL99_8
SPU
104 | VRN5 | Provoz investora | Soubor | 1 |  | 0 | 0 | 0 | 0 | 0 | 21 | 0 | 0 | 0 | 0 | 0 |  | Vlastní | Indiv | 0 | 0 |  | VRN | Běžná |  |  |  | POL99_8
SPU
105 | VRN6 | Kompletační činnost (IČD) | Soubor | 1 |  | 0 | 0 | 0 | 11471.65 | 11471.65 | 21 | 0 | 0 | 0 | 0 | 0 |  | Vlastní | Indiv | 0 | 0 |  | VRN | Běžná |  |  |  | POL99_8
SPU
[26 empty] | 15 | 21 | DPH
| Celkem |  |  |  |  | 0 | [19 empty] | 0 | 0 | SUM
END

## SO-01- 02 - Pol
Položkový soupis prací a dodávek | [27 empty] | #TypZaznamu#
S: | 2023/08/22 | Rekonstrukce prodejny v 1.NP domu | [25 empty] | STA
O: | SO-01- | Rekonstrukční práce | [22 empty] | STA |  |  | OBJ
R: | 02 - | Zdravotně technické instalace - VODOVOD | [25 empty] | ROZ
P.č. | Číslo položky | Název položky | MJ | Množství | Cena / MJ | Celkem | Dodávka | Dodávka celk. | Montáž | Montáž celk. | DPH | Cena s DPH | Hmotnost / MJ | Hmotnost celk.(t) | Dem. hmotnost / MJ | Dem. hmotnost celk.(t) | Ceník | Cen. soustava / platnost | Cenová úroveň | Nhod / MJ | Nhod celk. | Dodavatel | Typ položky | Stav položky
Díl: | 61 | Upravy povrchů vnitřní |  |  |  | 0 |  | 1601.33 |  | 6434.07 |  | 0 |  | 0.64 |  | 0 |  |  |  |  | 8.9 | [6 empty] | DIL
1 | 612403386RT1 | Hrubá výplň rýh ve stěnách do 10x10cm maltou z SMS | m | 33.1 |  | 0 | 43.33 | 1434.22 | 180.67 | 5980.18 | 21 | 0 | 0.01733 | 0.57 | 0 | 0 |  | RTS 23/ II | Indiv | 0.253 | 8.37 |  | Práce | Běžná |  |  |  | POL1_1
|  | výměra : 33,100 |  | 33.1 | [23 empty] | VV | 0
SPU
2 | 612403390R00 | Hrubá výplň rýh ve stěnách do 20x10cm maltou z SMS | m | 1.8 |  | 0 | 92.84 | 167.11 | 252.16 | 453.89 | 21 | 0 | 0.03713 | 0.07 | 0 | 0 |  | RTS 23/ II | Indiv | 0.293 | 0.53 |  | Práce | Běžná |  |  |  | POL1_1
|  | VÝMĚRA : 1,800 |  | 1.8 | [23 empty] | VV | 0
SPU
Díl: | 96 | Bourání konstrukcí |  |  |  | 0 |  | 390.53 |  | 10762.12 |  | 0 |  | 0.02 |  | 0.67 |  |  |  |  | 12.39 | [6 empty] | DIL
3 | 970031100R00 | Vrtání jádrové do zdiva cihelného do D 100 mm | m | 2.1 |  | 0 | 0 | 0 | 2605 | 5470.5 | 21 | 0 | 0 | 0 | 0 | 0 |  | RTS 23/ II | Indiv | 0 | 0 |  | Práce | Běžná |  |  |  | POL1_0
|  | HLAVNÍ ROZVOD VODY : 0,2*3+0,1*3+0,2*3+0,2*3 |  | 2.1 | [23 empty] | VV | 0
SPU
4 | 974031153R00 | Vysekání rýh ve zdi cihelné 10 x 10 cm | m | 33.1 |  | 0 | 11.19 | 370.39 | 146.31 | 4842.86 | 21 | 0 | 0.00049 | 0.02 | 0.018 | 0.6 |  | RTS 23/ II | Indiv | 0.342 | 11.32 |  | Práce | Běžná |  |  |  | POL1_1
|  | Včetně pomocného lešení o výšce podlahy do 1900 mm a pro zatížení do 1,5 kPa (150 kg/m2). | [25 empty] | POP
|  | ROZVODY DÍLNA : 0,5+2,5+2,5+2+2+1,7+2,5+0,5+0,5+2,5+2,5+2,5+0,3+2+0,4+2+3+0,7+2,5 |  | 33.1 | [23 empty] | VV | 0
SPU
5 | 974031155R00 | Vysekání rýh ve zdi cihelné 10 x 20 cm | m | 1.8 |  | 0 | 11.19 | 20.14 | 249.31 | 448.76 | 21 | 0 | 0.00049 | 0 | 0.038 | 0.07 |  | RTS 23/ II | Indiv | 0.595 | 1.07 |  | Práce | Běžná |  |  |  | POL1_1
|  | Včetně pomocného lešení o výšce podlahy do 1900 mm a pro zatížení do 1,5 kPa (150 kg/m2). | [25 empty] | POP
|  | STUPAČKA - ÚPRAVA VÝŠKY NAPOJENÍ VEDENÍ VODY : 0,3*6 |  | 1.8 | [23 empty] | VV | 0
SPU
Díl: | 99 | Staveništní přesun hmot |  |  |  | 0 |  | 0 |  | 406.37 |  | 0 |  | 0 |  | 0 |  |  |  |  | 0.83 | [6 empty] | DIL
6 | 998012021R00 | Přesun hmot pro budovy monolitické výšky do 6 m | t | 0.65756 |  | 0 | 0 | 0 | 618 | 406.37 | 21 | 0 | 0 | 0 | 0 | 0 |  | RTS 23/ II | Indiv | 1.264 | 0.83 |  | Práce | Běžná |  |  |  | POL1_1
SPU
Díl: | 722 | Vnitřní vodovod |  |  |  | 0 |  | 14886.2 |  | 122187.02 |  | 0 |  | 0.34 |  | 0.21 |  |  |  |  | 65.71 | [6 empty] | DIL
7 | 722-0000-001 | Montáž izolace vodovodního potrubí | m | 222.8 |  | 0 | 0 | 0 | 96.5 | 21500.2 | 21 | 0 | 0 | 0 | 0 | 0 |  | Vlastní | Indiv | 0 | 0 |  | Práce | Běžná |  |  |  | POL1_1
SPU
8 | 722130801R00 | Demontáž potrubí ocelových závitových DN 32 | m | 29.5 |  | 0 | 0 | 0 | 77 | 2271.5 | 21 | 0 | 0 | 0 | 0.00213 | 0.06 |  | RTS 23/ II | Indiv | 0.173 | 5.1 |  | Práce | Běžná |  |  |  | POL1_7
|  | 3*3+6*3+2,5 |  | 29.5 | [23 empty] | VV | 0
SPU
9 | 722130802R00 | Demontáž potrubí ocelových závitových DN 40 | m | 11.4 |  | 0 | 0 | 0 | 90.8 | 1035.12 | 21 | 0 | 0 | 0 | 0.00497 | 0.06 |  | RTS 23/ II | Indiv | 0.204 | 2.33 |  | Práce | Běžná |  |  |  | POL1_7
|  | 6,4+2,5*2 |  | 11.4 | [23 empty] | VV | 0
SPU
10 | 722130803R00 | Demontáž potrubí ocelových závitových DN 50 | m | 12.8 |  | 0 | 0 | 0 | 106.5 | 1363.2 | 21 | 0 | 0 | 0 | 0.0067 | 0.09 |  | RTS 23/ II | Indiv | 0.239 | 3.06 |  | Práce | Běžná |  |  |  | POL1_7
|  | 6,4+6,4 |  | 12.8 | [23 empty] | VV | 0
SPU
11 | 722172311R00 | Potrubí plastové PP-R bez zednických výpomocí, D 20 x 2,8 mm, PN 16 | m | 44.4 |  | 0 | 0 | 0 | 393.5 | 17471.4 | 21 | 0 | 0 | 0 | 0 | 0 |  | RTS 23/ II | Indiv | 0 | 0 |  | Práce | Běžná |  |  |  | POL1_0
|  | Potrubí včetně tvarovek a zednických výpomocí. | [25 empty] | POP
|  | Včetně pomocného lešení o výšce podlahy do 1900 mm a pro zatížení do 1,5 kPa. | [25 empty] | POP
|  | STUDENÁ VODA - DÍLNA : 1,8+2,5+1+2,5+0,3+2,5+4,6+2+1,7+2,5+0,3+0,3+0,6+0,6+1,6+2,5+0,5+2,5+0,5+2,5+1,4+2+0,3+2+0,5+2,5+0,7+1,7 |  | 44.4 | [23 empty] | VV | 0
SPU
12 | 722172312R00 | Potrubí plastové PP-R , včetně zednických výpomocí, D 25 x 3,5 mm, PN 16 | m | 17.6 |  | 0 | 57.9 | 1019.04 | 424.6 | 7472.96 | 21 | 0 | 0.00518 | 0.09 | 0 | 0 |  | RTS 23/ II | Indiv | 0.6343 | 11.16 |  | Práce | Běžná |  |  |  | POL1_7
|  | Potrubí včetně tvarovek a zednických výpomocí. | [25 empty] | POP
|  | Včetně pomocného lešení o výšce podlahy do 1900 mm a pro zatížení do 1,5 kPa. | [25 empty] | POP
|  | STUDENÁ VODA - DÍLNA : 3+3,9+2,5+5,7+2,5 |  | 17.6 | [23 empty] | VV | 0
SPU
13 | 722172313R00 | Potrubí plastové PP-R , včetně zednických výpomocí, D 32 x 4,4 mm, PN 16 | m | 6.4 |  | 0 | 86.46 | 553.34 | 512.54 | 3280.26 | 21 | 0 | 0.00535 | 0.03 | 0 | 0 |  | RTS 23/ II | Indiv | 0.6828 | 4.37 |  | Práce | Běžná |  |  |  | POL1_7
|  | Potrubí včetně tvarovek a zednických výpomocí. | [25 empty] | POP
|  | Včetně pomocného lešení o výšce podlahy do 1900 mm a pro zatížení do 1,5 kPa. | [25 empty] | POP
|  | STUDENÁ VODA - DÍLNA : 2+2+2,4 |  | 6.4 | [23 empty] | VV | 0
SPU
14 | 722172331R00 | Potrubí plastové PP-R, včetně zednických výpomocí, D 20 x 3,4 mm, PN 20 | m | 35.7 |  | 0 | 47.56 | 1697.89 | 355.44 | 12689.21 | 21 | 0 | 0.00402 | 0.14 | 0 | 0 |  | RTS 23/ II | Indiv | 0.5429 | 19.38 |  | Práce | Běžná |  |  |  | POL1_7
|  | Potrubí včetně tvarovek a zednických výpomocí. | [25 empty] | POP
|  | Včetně pomocného lešení o výšce podlahy do 1900 mm a pro zatížení do 1,5 kPa. | [25 empty] | POP
|  | TEPLÁ VODA - DÍLNA : 4,5+2,5+0,7+2,5+4,2+2+2,5+1,6+1,3+2,5+2,5+2+2+2+0,4+2,5 |  | 35.7 | [23 empty] | VV | 0
SPU
15 | 722172332R00 | Potrubí plastové PP-R , včetně zednických výpomocí, D 25 x 4,2 mm, PN 20 | m | 15.3 |  | 0 | 62.91 | 962.52 | 433.59 | 6633.93 | 21 | 0 | 0.00522 | 0.08 | 0 | 0 |  | RTS 23/ II | Indiv | 0.6343 | 9.7 |  | Práce | Běžná |  |  |  | POL1_7
|  | Potrubí včetně tvarovek a zednických výpomocí. | [25 empty] | POP
|  | Včetně pomocného lešení o výšce podlahy do 1900 mm a pro zatížení do 1,5 kPa. | [25 empty] | POP
|  | PŘIPOJENÍ CIRKULACE PRO DÍLNU : 2 |  | 2 | [23 empty] | VV | 0
|  | TEPLÁ VODA - DÍLNA : 3+3,3+2,5+4,5 |  | 13.3 | [23 empty] | VV | 0
SPU
16 | 722172614R00 | Potrubí plastové PP-R bez zednických výpomocí, D 40 x 5,5 mm, PN 16 | m | 9.6 |  | 0 | 0 | 0 | 657 | 6307.2 | 21 | 0 | 0 | 0 | 0 | 0 |  | RTS 23/ II | Indiv | 0 | 0 |  | Práce | Běžná |  |  |  | POL1_0
|  | Potrubí včetně tvarovek a zednických výpomocí. | [25 empty] | POP
|  | Včetně pomocného lešení o výšce podlahy do 1900 mm a pro zatížení do 1,5 kPa. | [25 empty] | POP
|  | 5,3+4,3 |  | 9.6 | [23 empty] | VV | 0
SPU
17 | 722172616R00 | Potrubí plastové PP-R bez zednických výpomocí, D 63 x 8,6 mm, PN 16 | m | 5.5 |  | 0 | 0 | 0 | 1100 | 6050 | 21 | 0 | 0 | 0 | 0 | 0 |  | RTS 23/ II | Indiv | 0 | 0 |  | Práce | Běžná |  |  |  | POL1_0
|  | Potrubí včetně tvarovek a zednických výpomocí. | [25 empty] | POP
|  | Včetně pomocného lešení o výšce podlahy do 1900 mm a pro zatížení do 1,5 kPa. | [25 empty] | POP
|  | 5,5 |  | 5.5 | [23 empty] | VV | 0
SPU
18 | 722172633R00 | Potrubí plastové PP-R bez zednických výpomocí, D 32 x 5,4 mm, PN 20 | m | 16 |  | 0 | 0 | 0 | 447 | 7152 | 21 | 0 | 0 | 0 | 0 | 0 |  | RTS 23/ II | Indiv | 0 | 0 |  | Práce | Běžná |  |  |  | POL1_0
|  | Potrubí včetně tvarovek a zednických výpomocí. | [25 empty] | POP
|  | Včetně pomocného lešení o výšce podlahy do 1900 mm a pro zatížení do 1,5 kPa. | [25 empty] | POP
|  | HLAVNÍ ROZVOD - CIRKULACE : 9,6 |  | 9.6 | [23 empty] | VV | 0
|  | ROZVOD DÍLNA - TEPLÁ VODA : 2+2+2,4 |  | 6.4 | [23 empty] | VV | 0
SPU
19 | 722172634R00 | Potrubí plastové PP-R bez zednických výpomocí, D 40 x 6,7 mm, PN 20 | m | 9.6 |  | 0 | 0 | 0 | 688 | 6604.8 | 21 | 0 | 0 | 0 | 0 | 0 |  | RTS 23/ II | Indiv | 0 | 0 |  | Práce | Běžná |  |  |  | POL1_0
|  | Potrubí včetně tvarovek a zednických výpomocí. | [25 empty] | POP
|  | Včetně pomocného lešení o výšce podlahy do 1900 mm a pro zatížení do 1,5 kPa. | [25 empty] | POP
|  | 9,6 |  | 9.6 | [23 empty] | VV | 0
SPU
20 | 722172635R00 | Potrubí plastové PP-R bez zednických výpomocí, D 50 x 8,3 mm, PN 20 | m | 5.5 |  | 0 | 0 | 0 | 830 | 4565 | 21 | 0 | 0 | 0 | 0 | 0 |  | RTS 23/ II | Indiv | 0 | 0 |  | Práce | Běžná |  |  |  | POL1_0
|  | Potrubí včetně tvarovek a zednických výpomocí. | [25 empty] | POP
|  | Včetně pomocného lešení o výšce podlahy do 1900 mm a pro zatížení do 1,5 kPa. | [25 empty] | POP
|  | 5,5 |  | 5.5 | [23 empty] | VV | 0
SPU
21 | 722172636R00 | Potrubí plastové PP-R bez zednických výpomocí, D 63 x 10,5 mm, PN 20 | m | 5.5 |  | 0 | 0 | 0 | 1187 | 6528.5 | 21 | 0 | 0 | 0 | 0 | 0 |  | RTS 23/ II | Indiv | 0 | 0 |  | Práce | Běžná |  |  |  | POL1_0
|  | Potrubí včetně tvarovek a zednických výpomocí. | [25 empty] | POP
|  | Včetně pomocného lešení o výšce podlahy do 1900 mm a pro zatížení do 1,5 kPa. | [25 empty] | POP
|  | 5,5 |  | 5.5 | [23 empty] | VV | 0
SPU
22 | 722280106R00 | Tlaková zkouška vodovodního potrubí DN 32 mm | m | 135.4 |  | 0 | 0 | 0 | 16.6 | 2247.64 | 21 | 0 | 0 | 0 | 0 | 0 |  | RTS 23/ II | Indiv | 0 | 0 |  | Práce | Běžná |  |  |  | POL1_0
|  | Včetně dodávky vody, uzavření a zabezpečení konců potrubí. | [25 empty] | POP
SPU
23 | 722280108R00 | Tlaková zkouška vodovodního potrubí DN 50 mm | m | 24.7 |  | 0 | 0 | 0 | 24.2 | 597.74 | 21 | 0 | 0 | 0 | 0 | 0 |  | RTS 23/ II | Indiv | 0 | 0 |  | Práce | Běžná |  |  |  | POL1_7
|  | Včetně dodávky vody, uzavření a zabezpečení konců potrubí. | [25 empty] | POP
SPU
24 | 722280109R00 | Tlaková zkouška vodovodního potrubí DN 65 mm | m | 11 |  | 0 | 0 | 0 | 31.1 | 342.1 | 21 | 0 | 0 | 0 | 0 | 0 |  | RTS 23/ II | Indiv | 0 | 0 |  | Práce | Běžná |  |  |  | POL1_7
|  | Včetně dodávky vody, uzavření a zabezpečení konců potrubí. | [25 empty] | POP
SPU
25 | 722290234R00 | Proplach a dezinfekce vodovod.potrubí DN 80 | m | 171.1 |  | 0 | 1.26 | 215.59 | 35.74 | 6115.11 | 21 | 0 | 1e-05 | 0 | 0 | 0 |  | RTS 23/ II | Indiv | 0.062 | 10.61 |  | Práce | Běžná |  |  |  | POL1_7
SPU
26 | 998722202R00 | Přesun hmot pro vnitřní vodovod, výšky do 12 m | % | 1351.1407 |  | 0 | 0 | 0 | 1.45 | 1959.15 | 21 | 0 | 0 | 0 | 0 | 0 |  | RTS 23/ II | Indiv | 0 | 0 |  | Práce | Běžná |  |  |  | POL1_1002
SPU
27 | 283771027R | Izolace potrubí 20x13 mm šedočerná | m | 44.4 |  | 0 | 19 | 843.6 | 0 | 0 | 21 | 0 | 0 | 0 | 0 | 0 | SPCM | RTS 23/ II | Indiv | 0 | 0 |  | Specifikace | Běžná |  |  |  | POL3_7
SPU
28 | 283771028R | Izolace potrubí 20x20 mm šedočerná | m | 35.7 |  | 0 | 35.1 | 1253.07 | 0 | 0 | 21 | 0 | 0 | 0 | 0 | 0 | SPCM | RTS 23/ II | Indiv | 0 | 0 |  | Specifikace | Běžná |  |  |  | POL3_7
SPU
29 | 283771092R | Izolace potrubí 25x13 mm šedočerná | m | 17.6 |  | 0 | 22 | 387.2 | 0 | 0 | 21 | 0 | 0 | 0 | 0 | 0 | SPCM | RTS 23/ II | Indiv | 0 | 0 |  | Specifikace | Běžná |  |  |  | POL3_7
SPU
30 | 283771094R | Izolace potrubí 25x25 mm šedočerná | m | 15.3 |  | 0 | 63 | 963.9 | 0 | 0 | 21 | 0 | 0 | 0 | 0 | 0 | SPCM | RTS 23/ II | Indiv | 0 | 0 |  | Specifikace | Běžná |  |  |  | POL3_7
SPU
31 | 283771127R | Izolace potrubí 32x13 mm šedočerná | m | 6.4 |  | 0 | 28.3 | 181.12 | 0 | 0 | 21 | 0 | 0 | 0 | 0 | 0 | SPCM | RTS 23/ II | Indiv | 0 | 0 |  | Specifikace | Běžná |  |  |  | POL3_7
SPU
32 | 283771129R | Izolace potrubí 32x25 mm šedočerná | m | 16 |  | 0 | 71.4 | 1142.4 | 0 | 0 | 21 | 0 | 0 | 0 | 0 | 0 | SPCM | RTS 23/ II | Indiv | 0 | 0 |  | Specifikace | Běžná |  |  |  | POL3_7
SPU
33 | 2837711523R | Izolace potrubí 40x13 mm šedočerná | m | 9.6 |  | 0 | 35.1 | 336.96 | 0 | 0 | 21 | 0 | 0 | 0 | 0 | 0 | SPCM | RTS 23/ II | Indiv | 0 | 0 |  | Specifikace | Běžná |  |  |  | POL3_7
SPU
34 | 2837711525R | Izolace potrubí 40x25 mm šedočerná | m | 9.6 |  | 0 | 79.3 | 761.28 | 0 | 0 | 21 | 0 | 0 | 0 | 0 | 0 | SPCM | RTS 23/ II | Indiv | 0 | 0 |  | Specifikace | Běžná |  |  |  | POL3_7
SPU
35 | 283771168R | Izolace potrubí 50x25 mm šedočerná | m | 5.5 |  | 0 | 101 | 555.5 | 0 | 0 | 21 | 0 | 0 | 0 | 0 | 0 | SPCM | RTS 23/ II | Indiv | 0 | 0 |  | Specifikace | Běžná |  |  |  | POL3_7
SPU
36 | 283771186R | Izolace potrubí 63x13 mm šedočerná | m | 5.5 |  | 0 | 51.6 | 283.8 | 0 | 0 | 21 | 0 | 0 | 0 | 0 | 0 | SPCM | RTS 23/ II | Indiv | 0 | 0 |  | Specifikace | Běžná |  |  |  | POL3_7
SPU
37 | 283771188R1 | Izolace potrubí 63x30 mm šedočerná | m | 5.5 |  | 0 | 138.5 | 761.75 | 0 | 0 | 21 | 0 | 0 | 0 | 0 | 0 |  | Vlastní | Indiv | 0 | 0 |  | Specifikace | Běžná |  |  |  | POL3_7
SPU
38 | 423916621R | Žlab pro plast. potrubí PPR 20mm, L 2m | ks | 5.95 |  | 0 | 46.2 | 274.89 | 0 | 0 | 21 | 0 | 0 | 0 | 0 | 0 |  | Vlastní | Indiv | 0 | 0 |  | Specifikace | Běžná |  |  |  | POL3_1
|  | ROZVOD DÍLNA : 2,3+1,2+0,85+0,5+1,1 |  | 5.95 | [23 empty] | VV | 0
SPU
39 | 423916622R | Žlab pro plast. potrubí PPR 25mm, L 2m | ks | 10.9 |  | 0 | 50.8 | 553.72 | 0 | 0 | 21 | 0 | 0 | 0 | 0 | 0 |  | Vlastní | Indiv | 0 | 0 |  | Specifikace | Běžná |  |  |  | POL3_1
|  | ROZVOD DÍLNA : 3+3,4+4,5 |  | 10.9 | [23 empty] | VV | 0
SPU
40 | 423916623R | Žlab pro plast. potrubí PPR 32mm, L 2m | ks | 10.5 |  | 0 | 63 | 661.5 | 0 | 0 | 21 | 0 | 0 | 0 | 0 | 0 |  | Vlastní | Indiv | 0 | 0 |  | Specifikace | Běžná |  |  |  | POL3_1
|  | 16,00000*0,5 |  | 8 | [23 empty] | VV | 0
|  | ROZVOD DÍLNA : 2,5 |  | 2.5 | [23 empty] | VV | 0
SPU
41 | 423916624R | Žlab pro plast. potrubí PPR 40mm, L 2m | ks | 10.5 |  | 0 | 70.2 | 737.1 | 0 | 0 | 21 | 0 | 0 | 0 | 0 | 0 |  | Vlastní | Indiv | 0 | 0 |  | Specifikace | Běžná |  |  |  | POL3_1
|  | 16,00000*0,5 |  | 8 | [23 empty] | VV | 0
|  | ROZVOD DÍLNA : 2,5 |  | 2.5 | [23 empty] | VV | 0
SPU
42 | 423916625R | Žlab pro plast. potrubí PPR 50mm, L 2m | ks | 2.75 |  | 0 | 84.9 | 233.48 | 0 | 0 | 21 | 0 | 0 | 0 | 0 | 0 |  | Vlastní | Indiv | 0 | 0 |  | Specifikace | Běžná |  |  |  | POL3_1
SPU
43 | 423916626R | Žlab pro plast. potrubí PPR 63mm, L 2m | ks | 5.5 |  | 0 | 92.1 | 506.55 | 0 | 0 | 21 | 0 | 0 | 0 | 0 | 0 |  | Vlastní | Indiv | 0 | 0 |  | Specifikace | Běžná |  |  |  | POL3_1
SPU
Díl: | 725 | Zařizovací předměty |  |  |  | 0 |  | 22904.54 |  | 123469.83 |  | 0 |  | 25.44 |  | 25 |  |  |  |  | 29.36 | [6 empty] | DIL
44 | 64251337R | Pisoár keramický s radarovým splachovačem, 24V DC | kus | 1 |  | 0 | 1351.69 | 1351.69 | 11728.31 | 11728.31 | 21 | 0 | 0.016 | 0.02 | 0 | 0 |  | Vlastní | Indiv | 3.04 | 3.04 |  | Práce | Běžná |  |  |  | POL1_7
Pisoáry spotřebují maximálně 2 litry/mísu/hodinu. Splachovací pisoáry mají maximální úplný objem splachovací vody 1 litr.
SPU
45 | 64271101R | Výlevka se sklopnou plastovou mřížkou, stojící bíl | kus | 1 |  | 0 | 1351.69 | 1351.69 | 4948.31 | 4948.31 | 21 | 0 | 0.014 | 0.01 | 0 | 0 |  | Vlastní | Indiv | 3.04 | 3.04 |  | Práce | Běžná |  |  |  | POL1_7
SPU
46 | 642812122R | Dřez nerez DR45/58 s přepadem 450x580x165 mm, max. Q = 6,0 l/min | kus | 1 |  | 0 | 1351.69 | 1351.69 | 17.31 | 17.31 | 21 | 0 | 0.019 | 0.02 | 0 | 0 |  | Vlastní | Indiv | 3.04 | 3.04 |  | Práce | Běžná |  |  |  | POL1_7
SPU
47 | 725013128R00 | Klozet kombi ZTP, nádrž s armaturou, odpad svislý, bílý | soubor | 1 |  | 0 | 0 | 0 | 10570 | 10570 | 21 | 0 | 0.02822 | 0.03 | 0 | 0 |  | RTS 23/ II | Indiv | 0 | 0 |  | Práce | Běžná |  |  |  | POL1_0
WC, zahrnující soupravy, mísy a splachovací nádrže, mají úplný objem splachovací max. 6,0 litrů a max. průtočný objem splachovací vody 3,75 litrů
SPU
48 | 725100001RA0 | Umyvadlo, baterie, zápachová uzávěrka, max. Q = 6,0 l/min | kus | 4 |  | 0 | 0 | 0 | 6405 | 25620 | 21 | 0 | 0.01867 | 0.07 | 0 | 0 |  | Vlastní | Indiv | 0 | 0 |  | Práce | Běžná |  |  |  | POL1_0
|  | 0,5 m kanalizačního připojovacího potrubí, vyvedení a upevnění kanalizační a vodovodní výpustky, osazení umyvadla, sifonu a vodovodní baterie. S dodávkou materiálu. | [25 empty] | POP |  | 0,5 m kanalizačního připojovacího potrubí, vyvedení a upevnění kanalizační a vodovodní výpustky, osazení umyvadla, sifonu a vodovodní baterie. S dodávkou materiálu.
Umyvadlové baterie a kuchyňské baterie mají maximální průtok vody 6l/min.
SPU
49 | 725100002RA0 | Dřez, baterie, zápachová uzávěrka, max. Q = 6,0 l/min | kus | 1 |  | 0 | 0 | 0 | 4695 | 4695 | 21 | 0 | 0.00641 | 0.01 | 0 | 0 |  | Vlastní | Indiv | 0 | 0 |  | Práce | Běžná |  |  |  | POL1_0
|  | 0,5 m kanalizačního připojovacího potrubí, vyvedení a upevnění kanalizační a vodovodní výpustky, osazení umyvadla, sifonu a vodovodní baterie. S dodávkou materiálu. | [25 empty] | POP |  | 0,5 m kanalizačního připojovacího potrubí, vyvedení a upevnění kanalizační a vodovodní výpustky, osazení umyvadla, sifonu a vodovodní baterie. S dodávkou materiálu.
Umyvadlové baterie a kuchyňské baterie mají maximální průtok vody 6l/min.
SPU
50 | 725100004RA0 | Sprchové stání, baterie, nerezový žlab délky 800mm, max. Q = 8,0 l/min | kus | 1 |  | 0 | 417.5 | 417.5 | 4297.5 | 4297.5 | 21 | 0 | 0.0083 | 0.01 | 0 | 0 |  | Vlastní | Indiv | 0.506 | 0.51 |  | Práce | Běžná |  |  |  | POL1_7
|  | Vodorovná hydroizolace 1 m2, osazení žlabu + mřížka se sifonem, vyvedení a upevnění vodovodní výpustky, osazení sprchové baterie. S dodávkou materiálu. | [25 empty] | POP |  | Vodorovná hydroizolace 1 m2, osazení žlabu + mřížka se sifonem, vyvedení a upevnění vodovodní výpustky, osazení sprchové baterie. S dodávkou materiálu.
Sprchy mají maximální průtok vody 8l/min.
SPU
51 | 725100004RA1 | Sprchové stání, baterie, nerezový žlab délky, 1800mm, provedení pro ZTP, max. Q = 8,0 l/min | kus | 1 |  | 0 | 417.5 | 417.5 | 12417.5 | 12417.5 | 21 | 0 | 0.0083 | 0.01 | 0 | 0 |  | Vlastní | Indiv | 0.506 | 0.51 |  | Práce | Běžná |  |  |  | POL1_7
|  | Vodorovná hydroizolace 3 m2, osazení žlabu + mřížka se sifonem, vyvedení a upevnění vodovodní výpustky, osazení sprchové baterie. S dodávkou materiálu. | [25 empty] | POP |  | Vodorovná hydroizolace 3 m2, osazení žlabu + mřížka se sifonem, vyvedení a upevnění vodovodní výpustky, osazení sprchové baterie. S dodávkou materiálu.
Sprchy mají maximální průtok vody 8l/min.
SPU
52 | 725100006RA0 | Klozet kombi | kus | 3 |  | 0 | 1351.69 | 4055.07 | 8118.31 | 24354.93 | 21 | 0 | 0.02962 | 0.09 | 0 | 0 |  | Vlastní | Indiv | 3.04 | 9.12 |  | Práce | Běžná |  |  |  | POL1_7
|  | Vyvedení odpadní a vodovodní výpustky, dodávka a osazení klozetové mísy s nádržkou. 0,5 m kanalizačního potrubí. WC, zahrnující soupravy, mísy a splachovací nádrže, mají úplný objem splachovací max. 6,0 litrů a max. průtočný objem splachovací vody 3,75 litrů | [25 empty] | POP |  | Vyvedení odpadní a vodovodní výpustky, dodávka a osazení klozetové mísy s nádržkou. 0,5 m kanalizačního potrubí. WC, zahrnující soupravy, mísy a splachovací nádrže, mají úplný objem splachovací max. 6,0 litrů a max. průtočný objem splachovací vody 3,75 litrů
SPU
53 | 725200010RA0 | Montáž zařizovacích předmětů - klozet | kus | 1 |  | 0 | 1351.69 | 1351.69 | 1128.31 | 1128.31 | 21 | 0 | 0.00318 | 0 | 0 | 0 |  | Vlastní | Indiv | 3.04 | 3.04 |  | Práce | Běžná |  |  |  | POL1_7
|  | 0,3 m kanalizačního potrubí, osazení klozetové mísy a samostatné nádržky, montáž ventilu. | [25 empty] | POP
SPU
54 | 725200020RA0 | Montáž zařizovacích předmětů - pisoár | kus | 1 |  | 0 | 1351.69 | 1351.69 | 1433.31 | 1433.31 | 21 | 0 | 0.00439 | 0 | 0 | 0 |  | Vlastní | Indiv | 3.04 | 3.04 |  | Práce | Běžná |  |  |  | POL1_7
|  | 1 m kanalizačního potrubí, vyvedení odpadní výpustky, osazení pisoáru a sifonu, montáž ventilu. | [25 empty] | POP
SPU
55 | 725319101R00 | Montáž dřezů jednoduchých | soubor | 1 |  | 0 | 417.5 | 417.5 | 542.5 | 542.5 | 21 | 0 | 0.00072 | 0 | 0 | 0 |  | RTS 23/ II | Indiv | 0.506 | 0.51 |  | Práce | Běžná |  |  |  | POL1_7
SPU
56 | 725716129R00 | Montáž zařizovacích předmětů - výlevka | soubor | 1 |  | 0 | 1351.69 | 1351.69 | 2678.31 | 2678.31 | 21 | 0 | 0.02297 | 0.02 | 0 | 0 |  | RTS 23/ II | Indiv | 3.04 | 3.04 |  | Práce | Běžná |  |  |  | POL1_7
SPU
57 | 725-0000-001 | Sanitární příčka - laminátová dřevotříska (1/Os), D+M | soubor | 1 |  | 0 | 1352.69 | 1352.69 | 2679.31 | 2679.31 | 22 | 0 | 1.023 | 1.02 | 1 | 1 |  | RTS 23/ II | Indiv
58 | 725-0000-002 | Nástěnné sklopné sedátko do sprchy (2/Os), D+M | kus | 1 |  | 0 | 1353.69 | 1353.69 | 2680.31 | 2680.31 | 23 | 0 | 2.023 | 2.02 | 2 | 2 |  | RTS 23/ II | Indiv
59 | 725-0000-003 | Madlo vodorovné nerezové, dl. 600 mm (3/Os), D+M | kus | 1 |  | 0 | 1354.69 | 1354.69 | 2681.31 | 2681.31 | 24 | 0 | 3.023 | 3.02 | 3 | 3 |  | RTS 23/ II | Indiv
60 | 725-0000-004 | Madlo svislé nerezové, dl. 500 mm (4/Os), D+M | kus | 2 |  | 0 | 1355.69 | 2711.38 | 2682.31 | 5364.62 | 25 | 0 | 4.023 | 8.05 | 4 | 8 |  | RTS 23/ II | Indiv
61 | 725-0000-005 | Madlo vodorovné sklopné nerezové (5/Os), D+M | kus | 1 |  | 0 | 1356.69 | 1356.69 | 2683.31 | 2683.31 | 26 | 0 | 5.023 | 5.02 | 5 | 5 |  | RTS 23/ II | Indiv
62 | 725-0000-006 | Madlo vodorovné pevné nerezové (6/Os), D+M | kus | 1 |  | 0 | 1357.69 | 1357.69 | 2684.31 | 2684.31 | 27 | 0 | 6.023 | 6.02 | 6 | 6 |  | RTS 23/ II | Indiv
63 | 998725101R00 | Přesun hmot pro zařizovací předměty, výšky do 6 m | t | 0.30785 |  | 0 | 0 | 0 | 862 | 265.37 | 21 | 0 | 0 | 0 | 0 | 0 |  | RTS 23/ II | Indiv | 1.517 | 0.47 |  | Práce | Běžná |  |  |  | POL1_1001
Díl: | 734 | Armatury |  |  |  | 0 |  | 809.17 |  | 32539.79 |  | 0 |  | 0.01 |  | 0.01 |  |  |  |  | 6.05 | [6 empty] | DIL
64 | 388214410R | Vodoměr domovní DN20/SV, mokroběžný | kus | 1 |  | 0 | 0 | 0 | 1569 | 1569 | 21 | 0 | 0.00155 | 0 | 0 | 0 |  | Vlastní | Indiv | 0 | 0 |  | Práce | Běžná |  |  |  | POL1_0
SPU
65 | 55121701R | Ventil vyvažovací DN 20, Kv 7,28 | kus | 1 |  | 0 | 0 | 0 | 1981 | 1981 | 21 | 0 | 0.00065 | 0 | 0 | 0 |  | Vlastní | Indiv | 0 | 0 |  | Práce | Běžná |  |  |  | POL1_0
SPU
66 | 5513809144R | Kohout kulový vyp. páka, vnitř-vnitř z. DN25 PN40 | kus | 4 |  | 0 | 0 | 0 | 727 | 2908 | 21 | 0 | 0.00055 | 0 | 0 | 0 |  | Vlastní | Indiv | 0 | 0 |  | Práce | Běžná |  |  |  | POL1_0
|  | HLAVNÍ ROZVOD VODY V OBJEKTĚ : 2 |  | 2 | [23 empty] | VV | 0
|  | DÍLNA - PŘIPOJENÍ : 2 |  | 2 | [23 empty] | VV | 0
SPU
67 | 5513809145R | Kohout kulový vyp. páka, vnitř-vnitř z. DN32 PN40 | kus | 4 |  | 0 | 0 | 0 | 937 | 3748 | 21 | 0 | 0.00082 | 0 | 0 | 0 |  | Vlastní | Indiv | 0 | 0 |  | Práce | Běžná |  |  |  | POL1_0
|  | HLAVNÍ ROZVOD VODY V OBJEKTĚ : 2 |  | 2 | [23 empty] | VV | 0
|  | DÍLNA - PŘIPOJENÍ : 2 |  | 2 | [23 empty] | VV | 0
SPU
68 | 55141103R | Ventil rohový mosazný 1/2" x 3/8" | kus | 24 |  | 0 | 0 | 0 | 282 | 6768 | 21 | 0 | 0.0002 | 0 | 0 | 0 |  | Vlastní | Indiv | 0 | 0 |  | Práce | Běžná |  |  |  | POL1_0
|  | DÍLNA : 24 |  | 24 | [23 empty] | VV | 0
SPU
69 | 55141106R | Ventil rohový pračkový 1/2" x 3/4", se zpětnou klapkou | kus | 1 |  | 0 | 0 | 0 | 232 | 232 | 21 | 0 | 0.0002 | 0 | 0 | 0 |  | Vlastní | Indiv | 0 | 0 |  | Práce | Běžná |  |  |  | POL1_0
SPU
70 | 553476592R | Dvířka revizní do SDK 300x300 mm, tl.12,5 suché prostředí | kus | 2 |  | 0 | 0 | 0 | 764 | 1528 | 21 | 0 | 0.0016 | 0 | 0 | 0 |  | Vlastní | Indiv | 0 | 0 |  | Práce | Běžná |  |  |  | POL1_0
SPU
71 | 553476595R | Dvířka revizní do SDK 400x400 mm, tl.12,5 suché prostředí | kus | 1 |  | 0 | 0 | 0 | 869 | 869 | 21 | 0 | 0.0024 | 0 | 0 | 0 |  | Vlastní | Indiv | 0 | 0 |  | Práce | Běžná |  |  |  | POL1_0
SPU
72 | 72127325 | Montáž revizních dvířek | kus | 3 |  | 0 | 0 | 0 | 158 | 474 | 21 | 0 | 0.0021 | 0.01 | 0 | 0 |  | Vlastní | Indiv | 0 | 0 |  | Práce | Běžná |  |  |  | POL1_0
|  | Vnitřní sestava pro osazení vodoměru, dodávka + montáž | [25 empty] | POP
SPU
73 | 722229101R00 | Montáž vodovodních armatur,1závit, G 1/2 | kus | 25 |  | 0 | 31.51 | 787.75 | 96.49 | 2412.25 | 21 | 0 | 6e-05 | 0 | 0 | 0 |  | Vlastní | Indiv | 0.145 | 3.63 |  | Práce | Běžná |  |  |  | POL1_7
SPU
74 | 722239103R00 | Montáž vodovodních armatur 2závity, G 1 | kus | 5 |  | 0 | 2.38 | 11.9 | 133.62 | 668.1 | 21 | 0 | 2e-05 | 0 | 0 | 0 |  | RTS 23/ II | Indiv | 0.227 | 1.14 |  | Práce | Běžná |  |  |  | POL1_7
SPU
75 | 722239104R00 | Montáž vodovodních armatur 2závity, G 5/4 | kus | 4 |  | 0 | 2.38 | 9.52 | 159.62 | 638.48 | 21 | 0 | 2e-05 | 0 | 0 | 0 |  | RTS 23/ II | Indiv | 0.269 | 1.08 |  | Práce | Běžná |  |  |  | POL1_7
SPU
76 | 722260811R00 | Demontáž vodoměrů závitových G 1/2 | kus | 2 |  | 0 | 0 | 0 | 27.6 | 55.2 | 21 | 0 | 0 | 0 | 0.00549 | 0.01 |  | RTS 23/ II | Indiv | 0.062 | 0.12 |  | Práce | Běžná |  |  |  | POL1_7
SPU
77 | 722264328R00 | Vodoměr domovní TV DN 20 x 130 mm, mokroběžný | kus | 1 |  | 0 | 0 | 0 | 1198 | 1198 | 21 | 0 | 0.00244 | 0 | 0 | 0 |  | RTS 23/ II | Indiv | 0 | 0 |  | Práce | Běžná |  |  |  | POL1_0
SPU
78 | 722268142R00 | Sestava se šroubením, kohouty, filtrem a zpětnou klapkou DN 25 - 20 mm | kus | 2 |  | 0 | 0 | 0 | 3725 | 7450 | 21 | 0 | 0.0021 | 0 | 0 | 0 |  | RTS 23/ II | Indiv | 0 | 0 |  | Práce | Běžná |  |  |  | POL1_0
|  | Vnitřní sestava pro osazení vodoměru, dodávka + montáž | [25 empty] | POP
SPU
79 | 998734101R00 | Přesun hmot pro armatury, výšky do 6 m | t | 0.0329 |  | 0 | 0 | 0 | 1239 | 40.76 | 21 | 0 | 0 | 0 | 0 | 0 |  | RTS 23/ II | Indiv | 2.575 | 0.08 |  | Práce | Běžná |  |  |  | POL1_1001
SPU
Díl: | D96 | Přesuny suti a vybouraných hmot |  |  |  | 0 |  | 0 |  | 1918.49 |  | 0 |  | 0 |  | 0 |  |  |  |  | 0 | [6 empty] | DIL
80 | 979083117R00 | Vodorovné přemístění suti na skládku do 6000 m | t | 0.9101 |  | 0 | 0 | 0 | 383 | 348.57 | 21 | 0 | 0 | 0 | 0 | 0 |  | RTS 23/ II | Indiv | 0 | 0 |  | Práce | Běžná |  |  |  | POL1_10
SPU
81 | 979990111R00 | Poplatek za uložení suti - stavební keramika, skupina odpadu 170103 | t | 0.9101 |  | 0 | 0 | 0 | 1725 | 1569.92 | 21 | 0 | 0 | 0 | 0 | 0 |  | RTS 23/ II | Indiv | 0 | 0 |  | Práce | Běžná |  |  |  | POL1_0
SPU
Díl: | N1000 | Vedlejší náklady |  |  |  | 0 |  | 0 |  | 8500 |  | 0 |  | 0 |  | 0 |  |  |  |  | 0 | [6 empty] | DIL
82 | 005241010R | Dokumentace skutečného provedení | soubor | 1 |  | 0 | 0 | 0 | 8500 | 8500 | 21 | 0 | 0 | 0 | 0 | 0 |  | Vlastní | Indiv | 0 | 0 |  | Práce | Běžná |  |  |  | POL1_1
SPU
Díl: | VN | Vedlejší náklady |  |  |  | 0 |  | 0 |  | 0 |  | 0 |  | 0 |  | 0 |  |  |  |  | 0 | [6 empty] | DIL
83 | VRN0 | Ztížené výrobní podmínky | Soubor | 1 |  | 0 | 0 | 0 | 0 | 0 | 21 | 0 | 0 | 0 | 0 | 0 |  | Vlastní | Indiv | 0 | 0 |  | VRN | Běžná |  |  |  | POL99_8
SPU
84 | VRN1 | Oborová přirážka | Soubor | 1 |  | 0 | 0 | 0 | 0 | 0 | 21 | 0 | 0 | 0 | 0 | 0 |  | Vlastní | Indiv | 0 | 0 |  | VRN | Běžná |  |  |  | POL99_8
SPU
85 | VRN2 | Přesun stavebních kapacit | Soubor | 1 |  | 0 | 0 | 0 | 0 | 0 | 21 | 0 | 0 | 0 | 0 | 0 |  | Vlastní | Indiv | 0 | 0 |  | VRN | Běžná |  |  |  | POL99_8
SPU
86 | VRN3 | Mimostaveništní doprava | Soubor | 1 |  | 0 | 0 | 0 | 0 | 0 | 21 | 0 | 0 | 0 | 0 | 0 |  | Vlastní | Indiv | 0 | 0 |  | VRN | Běžná |  |  |  | POL99_8
SPU
87 | VRN4 | Zařízení staveniště | Soubor | 1 |  | 0 | 0 | 0 | 0 | 0 | 21 | 0 | 0 | 0 | 0 | 0 |  | RTS 23/ II | Indiv | 0 | 0 |  | VRN | Běžná |  |  |  | POL99_8
SPU
88 | VRN5 | Provoz investora | Soubor | 1 |  | 0 | 0 | 0 | 0 | 0 | 21 | 0 | 0 | 0 | 0 | 0 |  | Vlastní | Indiv | 0 | 0 |  | VRN | Běžná |  |  |  | POL99_8
SPU
89 | VRN6 | Kompletační činnost (IČD) | Soubor | 1 |  | 0 | 0 | 0 | 0 | 0 | 21 | 0 | 0 | 0 | 0 | 0 |  | Vlastní | Indiv | 0 | 0 |  | VRN | Běžná |  |  |  | POL99_8
SPU
[26 empty] | 15 | 21 | DPH
| Celkem |  |  |  |  | 0 | [19 empty] | 0 | 0 | SUM
END

## SO-01- 03 - Pol
Položkový soupis prací a dodávek | [27 empty] | #TypZaznamu#
S: | 2023/08/22 | Rekonstrukce prodejny v 1.NP domu | [25 empty] | STA
O: | SO-01- | Rekonstrukční práce | [22 empty] | STA |  |  | OBJ
R: | 03 - | Zdravotně technické instalace - KANALIZACE | [25 empty] | ROZ
start, ochranný systém proti vytečení vody
P.č. | Číslo položky | Název položky | MJ | Množství | Cena / MJ | Celkem | Dodávka | Dodávka celk. | Montáž | Montáž celk. | DPH | Cena s DPH | Hmotnost / MJ | Hmotnost celk.(t) | Dem. hmotnost / MJ | Dem. hmotnost celk.(t) | Ceník | Cen. soustava / platnost | Cenová úroveň | Nhod / MJ | Nhod celk. | Dodavatel | Typ položky | Stav položky
Díl: | 1 | Zemní práce |  |  |  | 0 |  | 6496.08 |  | 129054.44 |  | 0 |  | 20.86 |  | 0 |  |  |  |  | 218.05 | [6 empty] | DIL
1 | 114211303R00 | Odstranění oc. trub do DN 300 mm, ve výkopu | m | 25.24 |  | 0 | 0 | 0 | 583 | 14714.92 | 21 | 0 | 0.05 | 1.26 | 0 | 0 |  | RTS 23/ II | Indiv | 0 | 0 |  | Práce | Běžná |  |  |  | POL1_0
|  | 13,5+1,5+3,6+0,7+3,7+0,74+1,5 |  | 25.24 | [23 empty] | VV | 0
SPU
2 | 139601102R00 | Ruční výkop jam, rýh a šachet v hornině tř. 3 | m3 | 43.2 |  | 0 | 0 | 0 | 1527 | 65966.4 | 21 | 0 | 0 | 0 | 0 | 0 |  | RTS 23/ II | Indiv | 3.533 | 152.63 |  | Práce | Běžná |  |  |  | POL1_1
|  | 28,8*1,5 |  | 43.2 | [23 empty] | VV | 0
SPU
3 | 151101101R00 | Pažení a rozepření stěn rýh - příložné - hl. do 2m | m2 | 24 |  | 0 | 9.55 | 229.2 | 142.45 | 3418.8 | 21 | 0 | 0.00099 | 0.02 | 0 | 0 |  | Vlastní | Indiv | 0.236 | 5.66 |  | Práce | Běžná |  |  |  | POL1_1
|  | 6*2*2 |  | 24 | [23 empty] | VV | 0
SPU
4 | 151101111R00 | Odstranění paženi stěn rýh - příložné - hl. do 2 m | m2 | 24 |  | 0 | 0 | 0 | 33.1 | 794.4 | 21 | 0 | 0 | 0 | 0 | 0 |  | RTS 23/ II | Indiv | 0.07 | 1.68 |  | Práce | Běžná |  |  |  | POL1_1
SPU
5 | 161101101R00 | Svislé přemístění výkopku z hor.1-4 do 2,5 m | m3 | 56.16 |  | 0 | 0 | 0 | 153.5 | 8620.56 | 21 | 0 | 0 | 0 | 0 | 0 |  | RTS 23/ II | Indiv | 0.345 | 19.38 |  | Práce | Běžná |  |  |  | POL1_1
|  | 43,20000*1,3 |  | 56.16 | [23 empty] | VV | 0
SPU
6 | 162201102R00 | Vodorovné přemístění výkopku z hor.1-4 do 50 m | m3 | 56.16 |  | 0 | 0 | 0 | 53.3 | 2993.33 | 21 | 0 | 0 | 0 | 0 | 0 |  | RTS 23/ II | Indiv | 0.074 | 4.16 |  | Práce | Běžná |  |  |  | POL1_1
SPU
7 | 162701105R00 | Vodorovné přemístění výkopku z hor.1-4 do 10000 m | m3 | 14.976 |  | 0 | 0 | 0 | 296 | 4432.9 | 21 | 0 | 0 | 0 | 0 | 0 |  | RTS 23/ II | Indiv | 0.011 | 0.16 |  | Práce | Běžná |  |  |  | POL1_1
|  | 56,16000 |  | 56.16 | [23 empty] | VV | 0
|  | 31,68000*-1,3 |  | -41.18 | [23 empty] | VV | 0
SPU
8 | 167101101R00 | Nakládání výkopku z hor.1-4 v množství do 100 m3 | m3 | 14.976 |  | 0 | 0 | 0 | 316 | 4732.42 | 21 | 0 | 0 | 0 | 0 | 0 |  | RTS 23/ II | Indiv | 0.652 | 9.76 |  | Práce | Běžná |  |  |  | POL1_1
SPU
9 | 171201201R00 | Uložení sypaniny na skl.-sypanina na výšku přes 2m | m3 | 56.16 |  | 0 | 0 | 0 | 18.8 | 1055.81 | 21 | 0 | 0 | 0 | 0 | 0 |  | RTS 23/ II | Indiv | 0.009 | 0.51 |  | Práce | Běžná |  |  |  | POL1_1
SPU
10 | 174101101R00 | Zásyp jam, rýh, šachet se zhutněním | m3 | 31.68 |  | 0 | 0 | 0 | 145.5 | 4609.44 | 21 | 0 | 0 | 0 | 0 | 0 |  | RTS 23/ II | Indiv | 0.184 | 5.83 |  | Práce | Běžná |  |  |  | POL1_1
|  | včetně strojního přemístění materiálu pro zásyp ze vzdálenosti do 10 m od okraje zásypu | [25 empty] | POP
|  | 11,52000*-1 |  | -11.52 | [23 empty] | VV | 0
|  | 43,20000 |  | 43.2 | [23 empty] | VV | 0
SPU
11 | 175101101RT2 | Obsyp potrubí bez prohození sypaniny, s dodáním štěrkopísku frakce 0 - 22 mm | m3 | 11.52 |  | 0 | 544 | 6266.88 | 919 | 10586.88 | 21 | 0 | 1.7 | 19.58 | 0 | 0 |  | RTS 23/ II | Indiv | 1.587 | 18.28 |  | Práce | Běžná |  |  |  | POL1_1
|  | 28,8*0,4 |  | 11.52 | [23 empty] | VV | 0
SPU
12 | 199000005R00 | Poplatek za skládku zeminy 1- 4, č. dle katal. odpadů 17 05 04 | t | 25.4592 |  | 0 | 0 | 0 | 280 | 7128.58 | 21 | 0 | 0 | 0 | 0 | 0 |  | RTS 23/ II | Indiv | 0 | 0 |  | Práce | Běžná |  |  |  | POL1_1
|  | 14,97600*1,7 |  | 25.46 | [23 empty] | VV | 0
SPU
Díl: | 8 | Trubní vedení |  |  |  | 0 |  | 19644.51 |  | 69568.68 |  | 0 |  | 0.23 |  | 0 |  |  |  |  | 57.54 | [6 empty] | DIL
13 | 721176222R00 | Potrubí KG svodné (ležaté) v zemi D 110 x 3,2 mm | m | 24 |  | 0 | 110.4 | 2649.6 | 779.6 | 18710.4 | 21 | 0 | 0.00209 | 0.05 | 0 | 0 |  | RTS 23/ II | Indiv | 0.8 | 19.2 |  | Práce | Běžná |  |  |  | POL1_7
|  | Potrubí včetně tvarovek. Bez zednických výpomocí. | [25 empty] | POP
|  | 0,6+0,7+1+1+0,8+1+1,4+1+0,5+1+1,3+1+0,8+1+2+1+1,1+1+1,4+1,3+1+1,1+1 |  | 24 | [23 empty] | VV | 0
SPU
14 | 721176223R00 | Potrubí KG svodné (ležaté) v zemi D 125 x 3,2 mm | m | 14.8 |  | 0 | 156.96 | 2323.01 | 898.04 | 13290.99 | 21 | 0 | 0.0025 | 0.04 | 0 | 0 |  | RTS 23/ II | Indiv | 0.8 | 11.84 |  | Práce | Běžná |  |  |  | POL1_7
|  | Potrubí včetně tvarovek. Bez zednických výpomocí. | [25 empty] | POP
|  | (1,5+1,3+3)*2+3,2 |  | 14.8 | [23 empty] | VV | 0
SPU
15 | 721176224R00 | Potrubí KG svodné (ležaté) v zemi D 160 x 4,0 mm | m | 24.2 |  | 0 | 191.17 | 4626.31 | 893.83 | 21630.69 | 21 | 0 | 0.00355 | 0.09 | 0 | 0 |  | RTS 23/ II | Indiv | 0.55 | 13.31 |  | Práce | Běžná |  |  |  | POL1_7
|  | Potrubí včetně tvarovek. Bez zednických výpomocí. | [25 empty] | POP
|  | 1,6+1,25+0,7+2,9+0,75 |  | 7.2 | [23 empty] | VV | 0
|  | 17 |  | 17 | [23 empty] | VV | 0
SPU
16 | 721176225R00 | Potrubí KG svodné (ležaté) v zemi D 200 x 4,9 mm | m | 13.5 |  | 0 | 196.91 | 2658.29 | 964.09 | 13015.22 | 21 | 0 | 0.004 | 0.05 | 0 | 0 |  | RTS 23/ II | Indiv | 0.6 | 8.1 |  | Práce | Běžná |  |  |  | POL1_7
|  | Potrubí včetně tvarovek. Bez zednických výpomocí. | [25 empty] | POP
SPU
17 | 892561111R00 | Zkouška těsnosti kanalizace DN do 125, vodou | m | 59.8 |  | 0 | 0.52 | 31.1 | 27.38 | 1637.32 | 21 | 0 | 0 | 0 | 0 | 0 |  | RTS 23/ II | Indiv | 0.048 | 2.87 |  | Práce | Běžná |  |  |  | POL1_1
SPU
18 | 892571111R00 | Zkouška těsnosti kanalizace DN do 200, vodou | m | 37.7 |  | 0 | 1.24 | 46.75 | 34.06 | 1284.06 | 21 | 0 | 0 | 0 | 0 | 0 |  | RTS 23/ II | Indiv | 0.059 | 2.22 |  | Práce | Běžná |  |  |  | POL1_1
|  | 24,20000 |  | 24.2 | [23 empty] | VV | 0
|  | 13,50000 |  | 13.5 | [23 empty] | VV | 0
SPU
19 | 283141493R | Fólie výstražná pro kanal. š. 220 mm šedá | m | 76.5 |  | 0 | 5.3 | 405.45 | 0 | 0 | 21 | 0 | 0 | 0 | 0 | 0 | SPCM | RTS 23/ II | Indiv | 0 | 0 |  | Specifikace | Běžná |  |  |  | POL3_1
|  | 24,00000 |  | 24 | [23 empty] | VV | 0
|  | 24,20000 |  | 24.2 | [23 empty] | VV | 0
|  | 14,80000 |  | 14.8 | [23 empty] | VV | 0
|  | 13,50000 |  | 13.5 | [23 empty] | VV | 0
SPU
20 | 28615483.AR1 | Přechodka DN200 kgus na litinové potrubí + těsnění | kus | 2 |  | 0 | 923 | 1846 | 0 | 0 | 21 | 0 | 0.0002 | 0 | 0 | 0 |  | Vlastní | Indiv | 0 | 0 |  | Specifikace | Běžná |  |  |  | POL3_1
|  | Dodávka a montáž | [25 empty] | POP
SPU
21 | 28615483.AR2 | Přechodka DN125 HT - LITINA s těsněním | kus | 6 |  | 0 | 843 | 5058 | 0 | 0 | 21 | 0 | 0.0002 | 0 | 0 | 0 |  | Vlastní | Indiv | 0 | 0 |  | Specifikace | Běžná |  |  |  | POL3_1
|  | Dodávka a montáž | [25 empty] | POP
SPU
Díl: | 99 | Staveništní přesun hmot |  |  |  | 0 |  | 0 |  | 18458.5 |  | 0 |  | 0 |  | 0 |  |  |  |  | 57.9 | [6 empty] | DIL
22 | 979087313R00 | Nakládání vybouraných trub na dopravní prostředek | t | 2.524 |  | 0 | 0 | 0 | 768 | 1938.43 | 21 | 0 | 0 | 0 | 0 | 0 |  | RTS 23/ II | Indiv | 0 | 0 |  | Práce | Běžná |  |  |  | POL1_0
SPU
23 | 998012021R00 | Přesun hmot pro budovy monolitické výšky do 6 m | t | 21.0984 |  | 0 | 0 | 0 | 618 | 13038.83 | 21 | 0 | 0 | 0 | 0 | 0 |  | RTS 23/ II | Indiv | 1.264 | 26.67 |  | Práce | Běžná |  |  |  | POL1_1
SPU
24 | 998276101R00 | Přesun hmot, trubní vedení plastová, otevř. výkop | t | 21.0984 |  | 0 | 0 | 0 | 165 | 3481.24 | 21 | 0 | 0 | 0 | 0 | 0 |  | RTS 23/ II | Indiv | 1.48 | 31.23 |  | Práce | Běžná |  |  |  | POL1_1
|  | na vzdálenost 15 m od hrany výkopu nebo od okraje šachty | [25 empty] | POP
SPU
Díl: | 721 | Vnitřní kanalizace |  |  |  | 0 |  | 3956.08 |  | 87189.56 |  | 0 |  | 0.06 |  | 0 |  |  |  |  | 28.27 | [6 empty] | DIL
25 | 28615444.AR | Kus čisticí HTRE D 125 mm PP | kus | 6 |  | 0 | 43.86 | 263.16 | 459.14 | 2754.84 | 21 | 0 | 0.00059 | 0 | 0 | 0 |  | Vlastní | Indiv | 0.359 | 2.15 |  | Práce | Běžná |  |  |  | POL1_7
|  | Potrubí včetně tvarovek. Bez zednických výpomocí. | [25 empty] | POP
SPU
26 | 55162530R | HL800/110 izol. souprava pro potr prostupy DN110 | kus | 10 |  | 0 | 0 | 0 | 3450 | 34500 | 21 | 0 | 0.0018 | 0.02 | 0 | 0 |  | Vlastní | Indiv | 0.21 | 2.1 |  | Práce | Běžná |  |  |  | POL1_0
SPU
27 | 55162530R1 | HL800/110 izol. souprava pro potr prostupy DN125 | kus | 6 |  | 0 | 0 | 0 | 3843 | 23058 | 21 | 0 | 0.0018 | 0.01 | 0 | 0 |  | Vlastní | Indiv | 0.21 | 1.26 |  | Práce | Běžná |  |  |  | POL1_0
SPU
28 | 5534765817R | Dvířka revizní do zdiva RFS 400x400x25 mm, EI45 | m | 4 |  | 0 | 114.48 | 457.92 | 2685.52 | 10742.08 | 21 | 0 | 0.00152 | 0.01 | 0 | 0 |  | Vlastní | Indiv | 1.173 | 4.69 |  | Práce | Běžná |  |  |  | POL1_7
SPU
29 | 721176102R00 | Potrubí HT připojovací D 40 x 1,8 mm | m | 6.5 |  | 0 | 38.09 | 247.59 | 256.41 | 1666.67 | 21 | 0 | 0.00038 | 0 | 0 | 0 |  | RTS 23/ II | Indiv | 0.32 | 2.08 |  | Práce | Běžná |  |  |  | POL1_7
|  | Potrubí včetně tvarovek. Bez zednických výpomocí. | [25 empty] | POP
|  | 1,5+1,5+1+1,3+0,5+0,7 |  | 6.5 | [23 empty] | VV | 0
SPU
30 | 721176103R00 | Potrubí HT připojovací D 50 x 1,8 mm | m | 5.1 |  | 0 | 43.86 | 223.69 | 285.64 | 1456.76 | 21 | 0 | 0.00047 | 0 | 0 | 0 |  | RTS 23/ II | Indiv | 0.359 | 1.83 |  | Práce | Běžná |  |  |  | POL1_7
|  | Potrubí včetně tvarovek. Bez zednických výpomocí. | [25 empty] | POP
|  | 0,5+1,2+0,7+0,6+0,5+0,7+0,9 |  | 5.1 | [23 empty] | VV | 0
SPU
31 | 721176104R00 | Potrubí HT připojovací D 75 x 1,9 mm | m | 0.6 |  | 0 | 55.71 | 33.43 | 380.79 | 228.47 | 21 | 0 | 0.0007 | 0 | 0 | 0 |  | RTS 23/ II | Indiv | 0.452 | 0.27 |  | Práce | Běžná |  |  |  | POL1_7
|  | Potrubí včetně tvarovek. Bez zednických výpomocí. | [25 empty] | POP
SPU
32 | 721176105R00 | Potrubí HT připojovací D 110 x 2,7 mm | m | 3.4 |  | 0 | 114.48 | 389.23 | 933.52 | 3173.97 | 21 | 0 | 0.00152 | 0.01 | 0 | 0 |  | RTS 23/ II | Indiv | 1.173 | 3.99 |  | Práce | Běžná |  |  |  | POL1_7
|  | Potrubí včetně tvarovek. Bez zednických výpomocí. | [25 empty] | POP
|  | 0,5+0,5+0,5+0,5+0,5+0,9 |  | 3.4 | [23 empty] | VV | 0
SPU
33 | 7211761085 | Zednické výpomoci při instalaci kanaliz. potrubí | kus | 21.6 |  | 0 | 0 | 0 | 118 | 2548.8 | 21 | 0 | 0 | 0 | 0 | 0 |  | Vlastní | Indiv | 0.21 | 4.54 |  | Práce | Běžná |  |  |  | POL1_0
|  | 6,50000 |  | 6.5 | [23 empty] | VV | 0
|  | 5,10000 |  | 5.1 | [23 empty] | VV | 0
|  | 0,60000 |  | 0.6 | [23 empty] | VV | 0
|  | 3,40000 |  | 3.4 | [23 empty] | VV | 0
|  | 6,00000 |  | 6 | [23 empty] | VV | 0
SPU
34 | 721176116R00 | Potrubí HT odpadní svislé D 125 x 3,1 mm | m | 6 |  | 0 | 313.76 | 1882.56 | 1029.24 | 6175.44 | 21 | 0 | 0.00161 | 0.01 | 0 | 0 |  | RTS 23/ II | Indiv | 0.739 | 4.43 |  | Práce | Běžná |  |  |  | POL1_7
|  | Potrubí včetně tvarovek, objímek a vložek pro tlumení hluku. | [25 empty] | POP
|  | Bez zednických výpomocí. | [25 empty] | POP
|  | Včetně zřízení a demontáže pomocného lešení. | [25 empty] | POP
|  | rekonstrukce stupačekdo výšky 1m nad podlahou : 6 |  | 6 | [23 empty] | VV | 0
SPU
35 | 725989101R00 | Montáž dvířek kovových i z PH | kus | 4 |  | 0 | 0 | 0 | 208.5 | 834 | 21 | 0 | 0 | 0 | 0 | 0 |  | RTS 23/ II | Indiv | 0.21 | 0.84 |  | Práce | Běžná |  |  |  | POL1_7
SPU
36 | 998721102R00 | Přesun hmot pro vnitřní kanalizaci, výšky do 12 m | t | 0.05883 |  | 0 | 0 | 0 | 859 | 50.53 | 21 | 0 | 0 | 0 | 0 | 0 |  | RTS 23/ II | Indiv | 1.523 | 0.09 |  | Práce | Běžná |  |  |  | POL1_1001
SPU
37 | 55162102R | HL3 Uzávěr zpětný 1" pro myčku nádobí | kus | 1 |  | 0 | 458.5 | 458.5 | 0 | 0 | 21 | 0 | 0.0003 | 0 | 0 | 0 | SPCM | RTS 23/ II | Indiv | 0 | 0 |  | Specifikace | Běžná |  |  |  | POL3_7
SPU
Díl: | 725 | Zařizovací předměty |  |  |  | 0 |  | 0 |  | 34056.2 |  | 0 |  | 0.08 |  | 0 |  |  |  |  | 0.12 | [6 empty] | DIL
38 | 725-0000-001 | Kuchyňská linka, včetně keramického obkladu, D+M | kpl | 1 |  | 0 | 0 | 0 | 16000 | 16000 | 21 | 0 | 0.04 | 0.04 | 0 | 0 |  | Vlastní | Indiv | 0 | 0 |  | Práce | Běžná |  |  |  | POL1_7
|  | Popis: Spodní skříňky - na troubu a varnou desku, na dřez - jedny dvířka, skříňka se třemi šuplíky, rohová skříňka s otočným systémem, skříňka s policemi, skříňka na myčku Horní skříňky - 2x nástěnná skříňka s policemi a dvířky Materiál: Skříňky dřevotřískové s plastovou fólií. Dvířka dekor dubu, korpus bílá barva. Spodní skříňky se stavitelnými nožkami a krycí lištou. Pracovní deska laminát v dekoru dubu. | [25 empty] | POP
SPU
39 | 725860180R13 | Myčka nádobí šířky 600mm - vestavěná do kuchyňské, linky, podomítková uzávěrka, krycí deska nerez | kus | 1 |  | 0 | 0 | 0 | 17000 | 17000 | 21 | 0 | 0.04 | 0.04 | 0 | 0 |  | Vlastní | Indiv | 0 | 0 |  | Práce | Běžná |  |  |  | POL1_7
|  | Dodávka a montáž | [25 empty] | POP
Vestavná myčka s integrovaným panelem, rozměry dle skříňky na myčku v kuchyňské lince Příborová zásuvka, 14 sad nádobí, hlučnost max. 45 dB, energetická třída min. C, odložený start, ochranný systém proti vytečení vody
SPU
40 | 725860180RT1 | Sifon pračkový podomítkový pro dva spotřebiče DN40, nerez, podomítková uzávěrka, krycí deska nerez | kus | 1 |  | 0 | 0 | 0 | 987 | 987 | 21 | 0 | 0.00028 | 0 | 0 | 0 |  | RTS 23/ II | Indiv | 0 | 0 |  | Práce | Běžná |  |  |  | POL1_7
SPU
41 | 998725101R00 | Přesun hmot pro zařizovací předměty, výšky do 6 m | t | 0.08028 |  | 0 | 0 | 0 | 862 | 69.2 | 21 | 0 | 0 | 0 | 0 | 0 |  | RTS 23/ II | Indiv | 1.517 | 0.12 |  | Práce | Běžná |  |  |  | POL1_1001
SPU
Díl: | D96 | Přesuny suti a vybouraných hmot |  |  |  | 0 |  | 0 |  | 1775.13 |  | 0 |  | 0 |  | 0 |  |  |  |  | 3.62 | [6 empty] | DIL
42 | 979081111R00 | Odvoz suti a vybour. hmot na skládku do 1 km | t | 2.524 |  | 0 | 0 | 0 | 271.5 | 685.27 | 21 | 0 | 0 | 0 | 0 | 0 |  | RTS 23/ II | Indiv | 0.49 | 1.24 |  | Práce | Běžná |  |  |  | POL1_3
|  | Včetně naložení na dopravní prostředek a složení na skládku, bez poplatku za skládku. | [25 empty] | POP
|  | 25,24000*0,1 |  | 2.52 | [23 empty] | VV | 0
SPU
43 | 979082111R00 | Vnitrostaveništní doprava suti do 10 m | t | 2.524 |  | 0 | 0 | 0 | 383.5 | 967.95 | 21 | 0 | 0 | 0 | 0 | 0 |  | RTS 23/ II | Indiv | 0.942 | 2.38 |  | Práce | Běžná |  |  |  | POL1_3
|  | 25,24000*0,1 |  | 2.52 | [23 empty] | VV | 0
SPU
44 | 979082213R00 | Vodorovná doprava suti po suchu do 1 km | t | 2.524 |  | 0 | 0 | 0 | 48.3 | 121.91 | 21 | 0 | 0 | 0 | 0 | 0 |  | RTS 23/ II | Indiv | 0 | 0 |  | Práce | Běžná |  |  |  | POL1_10
|  | 25,24000*0,1 |  | 2.52 | [23 empty] | VV | 0
SPU
Díl: | N1000 | Vedlejší náklady |  |  |  | 0 |  | 0 |  | 5500 |  | 0 |  | 0 |  | 0 |  |  |  |  | 0 | [6 empty] | DIL
45 | 005241010R | Dokumentace skutečného provedení | soubor | 1 |  | 0 | 0 | 0 | 5500 | 5500 | 21 | 0 | 0 | 0 | 0 | 0 |  | Vlastní | Indiv | 0 | 0 |  | Práce | Běžná |  |  |  | POL1_1
|  | Náklady na vyhotovení dokumentace skutečného provedení stavby a její předání objednateli v požadované formě a požadovaném počtu. | [25 empty] | POP |  | Náklady na vyhotovení dokumentace skutečného provedení stavby a její předání objednateli v požadované formě a požadovaném počtu.
SPU
Díl: | VN | Vedlejší náklady |  |  |  | 0 |  | 0 |  | 0 |  | 0 |  | 0 |  | 0 |  |  |  |  | 0 | [6 empty] | DIL
46 | VRN0 | Ztížené výrobní podmínky | Soubor | 1 |  | 0 | 0 | 0 | 0 | 0 | 21 | 0 | 0 | 0 | 0 | 0 |  | Vlastní | Indiv | 0 | 0 |  | VRN | Běžná |  |  |  | POL99_8
SPU
47 | VRN1 | Oborová přirážka | Soubor | 1 |  | 0 | 0 | 0 | 0 | 0 | 21 | 0 | 0 | 0 | 0 | 0 |  | Vlastní | Indiv | 0 | 0 |  | VRN | Běžná |  |  |  | POL99_8
SPU
48 | VRN2 | Přesun stavebních kapacit | Soubor | 1 |  | 0 | 0 | 0 | 0 | 0 | 21 | 0 | 0 | 0 | 0 | 0 |  | Vlastní | Indiv | 0 | 0 |  | VRN | Běžná |  |  |  | POL99_8
SPU
49 | VRN3 | Mimostaveništní doprava | Soubor | 1 |  | 0 | 0 | 0 | 0 | 0 | 21 | 0 | 0 | 0 | 0 | 0 |  | Vlastní | Indiv | 0 | 0 |  | VRN | Běžná |  |  |  | POL99_8
SPU
50 | VRN4 | Zařízení staveniště | Soubor | 1 |  | 0 | 0 | 0 | 0 | 0 | 21 | 0 | 0 | 0 | 0 | 0 |  | RTS 23/ II | Indiv | 0 | 0 |  | VRN | Běžná |  |  |  | POL99_8
SPU
51 | VRN5 | Provoz investora | Soubor | 1 |  | 0 | 0 | 0 | 0 | 0 | 21 | 0 | 0 | 0 | 0 | 0 |  | Vlastní | Indiv | 0 | 0 |  | VRN | Běžná |  |  |  | POL99_8
SPU
52 | VRN6 | Kompletační činnost (IČD) | Soubor | 1 |  | 0 | 0 | 0 | 0 | 0 | 21 | 0 | 0 | 0 | 0 | 0 |  | Vlastní | Indiv | 0 | 0 |  | VRN | Běžná |  |  |  | POL99_8
SPU
[26 empty] | 15 | 21 | DPH
| Celkem |  |  |  |  | 0 | [19 empty] | 0 | 0 | SUM
END

## SO-01- 04 - Pol
Položkový soupis prací a dodávek | [27 empty] | #TypZaznamu#
S: | 2023/08/22 | Rekonstrukce prodejny v 1.NP domu | [25 empty] | STA
O: | SO-01- | Rekonstrukční práce | [22 empty] | STA |  |  | OBJ
R: | 04 - | Ústřední vytápění | [25 empty] | ROZ
P.č. | Číslo položky | Název položky | MJ | Množství | Cena / MJ | Celkem | Dodávka | Dodávka celk. | Montáž | Montáž celk. | DPH | Cena s DPH | Hmotnost / MJ | Hmotnost celk.(t) | Dem. hmotnost / MJ | Dem. hmotnost celk.(t) | Ceník | Cen. soustava / platnost | Cenová úroveň | Nhod / MJ | Nhod celk. | Dodavatel | Typ položky | Stav položky
Díl: | 3 | Svislé a kompletní konstrukce |  |  |  | 0 |  | 221.85 |  | 736.65 |  | 0 |  | 0.08 |  | 0 |  |  |  |  | 1.26 | [6 empty] | DIL
1 | 310235241R00 | Zazdívka otvorů pl.0,0225 m2 cihlami, tl.zdi 30 cm | kus | 3 |  | 0 | 37.23 | 111.69 | 96.27 | 288.81 | 21 | 0 | 0.01469 | 0.04 | 0 | 0 |  | RTS 23/ II | Indiv | 0.16 | 0.48 |  | Práce | Běžná |  |  |  | POL1_1
SPU
2 | 340236211R00 | Zazdívka otvorů pl.0,09 m2 cihlami, tl.zdi do 10cm | kus | 3 |  | 0 | 36.72 | 110.16 | 149.28 | 447.84 | 21 | 0 | 0.01419 | 0.04 | 0 | 0 |  | RTS 23/ II | Indiv | 0.261 | 0.78 |  | Práce | Běžná |  |  |  | POL1_1
SPU
Díl: | 9 | Ostatní konstrukce, bourání |  |  |  | 0 |  | 55.95 |  | 2075.55 |  | 0 |  | 0 |  | 0.18 |  |  |  |  | 2.92 | [6 empty] | DIL
3 | 965081513U00 | Bourání podlah litých epoxidových, polyuretanových, nebo silikátových tl do 10 mm plochy přes 1 m2 | m2 | 1.5 |  | 0 | 0 | 0 | 568 | 852 | 21 | 0 | 0 | 0 | 0.04 | 0.06 |  | Vlastní | Indiv | 0 | 0 |  | Práce | Běžná |  |  |  | POL1_1
SPU
4 | 971033231R00 | Vybourání otv. zeď cihel. 0,0225 m2, tl. 15cm, MVC, nebo MV | kus | 3 |  | 0 | 0 | 0 | 65.1 | 195.3 | 21 | 0 | 0 | 0 | 0.004 | 0.01 |  | RTS 23/ II | Indiv | 0.16 | 0.48 |  | Práce | Běžná |  |  |  | POL1_1
SPU
5 | 971033241R00 | Vybourání otv. zeď cihel. 0,0225 m2, tl. 30cm, MVC | kus | 3 |  | 0 | 0 | 0 | 98.9 | 296.7 | 21 | 0 | 0 | 0 | 0.008 | 0.02 |  | RTS 23/ II | Indiv | 0.243 | 0.73 |  | Práce | Běžná |  |  |  | POL1_1
SPU
6 | 974031153R00 | Vysekání rýh ve zdi cihelné 10 x 10 cm | m | 5 |  | 0 | 11.19 | 55.95 | 146.31 | 731.55 | 21 | 0 | 0.00049 | 0 | 0.018 | 0.09 |  | RTS 23/ II | Indiv | 0.342 | 1.71 |  | Práce | Běžná |  |  |  | POL1_1
SPU
Díl: | 713 | Izolace tepelné |  |  |  | 0 |  | 2790 |  | 2481.01 |  | 0 |  | 0 |  | 0 |  |  |  |  | 0 | [6 empty] | DIL
7 | 713463121U00 | Montáž izolace tepelné potrubí potrubními pouzdry, bez úpravy uchycenými sponami 1x | m | 45 |  | 0 | 0 | 0 | 52.5 | 2362.5 | 21 | 0 | 0.0001 | 0 | 0 | 0 |  | Vlastní | Indiv | 0 | 0 |  | Práce | Běžná |  |  |  | POL1_7
SPU
8 | 998713201R00 | Přesun hmot pro izolace tepelné, výšky do 6 m | % | 51.525 |  | 0 | 0 | 0 | 2.3 | 118.51 | 21 | 0 | 0 | 0 | 0 | 0 |  | RTS 23/ II | Indiv | 0 | 0 |  | Práce | Běžná |  |  |  | POL1_1002
SPU
9 | 28377096 | Pouzdro izolační potrubní z pěnového polyetylenu, 15/20mm | m | 45 |  | 0 | 52.5 | 2362.5 | 0 | 0 | 21 | 0 | 0.0001 | 0 | 0 | 0 |  | Vlastní | Indiv | 0 | 0 |  | Specifikace | Běžná |  |  |  | POL3_7
SPU
10 | R.99.1 | Lepidlo, pásky | m | 45 |  | 0 | 9.5 | 427.5 | 0 | 0 | 21 | 0 | 0.0001 | 0 | 0 | 0 |  | Vlastní | Indiv | 0 | 0 |  | Specifikace | Běžná |  |  |  | POL3_7
SPU
Díl: | 733 | Rozvod potrubí |  |  |  | 0 |  | 31.32 |  | 26053.14 |  | 0 |  | 0.13 |  | 0.01 |  |  |  |  | 0.61 | [6 empty] | DIL
11 | 733110803R00 | Demontáž potrubí ocelového závitového do DN 15 | m | 12 |  | 0 | 2.61 | 31.32 | 29.59 | 355.08 | 21 | 0 | 2e-05 | 0 | 0.001 | 0.01 |  | RTS 23/ II | Indiv | 0.051 | 0.61 |  | Práce | Běžná |  |  |  | POL1_7
SPU
12 | 733223301U00 | Potrubí měděné tvrdé spojované lisováním D 15x1 mm | m | 45 |  | 0 | 0 | 0 | 436 | 19620 | 21 | 0 | 0.00094 | 0.04 | 0 | 0 |  | Vlastní | Indiv | 0 | 0 |  | Práce | Běžná |  |  |  | POL1_7
SPU
13 | 733224222 | Příplatek k potrubí měděnému za zhotovení přípojky, z trubek měděných D 15x1 mm | kus | 16 |  | 0 | 0 | 0 | 213 | 3408 | 21 | 0 | 0.00555 | 0.09 | 0 | 0 |  | Vlastní | Indiv | 0 | 0 |  | Práce | Běžná |  |  |  | POL1_7
SPU
14 | 733291101U00 | Zkouška těsnosti potrubí měděné D do 35x1,5 | m | 45 |  | 0 | 0 | 0 | 26.2 | 1179 | 21 | 0 | 0 | 0 | 0 | 0 |  | Vlastní | Indiv | 0 | 0 |  | Práce | Běžná |  |  |  | POL1_7
SPU
15 | 733292902U00 | Zaslepení Cu potrubí do D 15x1mm | kus | 4 |  | 0 | 0 | 0 | 167.5 | 670 | 21 | 0 | 2e-05 | 0 | 0 | 0 |  | Vlastní | Indiv | 0 | 0 |  | Práce | Běžná |  |  |  | POL1_7
SPU
16 | 998733201R00 | Přesun hmot pro rozvody potrubí, výšky do 6 m | % | 252.634 |  | 0 | 0 | 0 | 3.25 | 821.06 | 21 | 0 | 0 | 0 | 0 | 0 |  | RTS 23/ II | Indiv | 0 | 0 |  | Práce | Běžná |  |  |  | POL1_1002
SPU
Díl: | 734 | Armatury |  |  |  | 0 |  | 16926.76 |  | 1543.72 |  | 0 |  | 0 |  | 0 |  |  |  |  | 2.64 | [6 empty] | DIL
17 | 734209113R00 | Montáž armatur závitových,se 2závity, G 1/2 | kus | 16 |  | 0 | 5.36 | 85.76 | 91.54 | 1464.64 | 21 | 0 | 3e-05 | 0 | 0 | 0 |  | RTS 23/ II | Indiv | 0.165 | 2.64 |  | Práce | Běžná |  |  |  | POL1_7
SPU
18 | 998734201R00 | Přesun hmot pro armatury, výšky do 6 m | % | 183.914 |  | 0 | 0 | 0 | 0.43 | 79.08 | 21 | 0 | 0 | 0 | 0 | 0 |  | RTS 23/ II | Indiv | 0 | 0 |  | Práce | Běžná |  |  |  | POL1_1002
SPU
19 | SPC1 | Termostatická hlavice s kapalinovým čidlem | kus | 5 |  | 0 | 465 | 2325 | 0 | 0 | 21 | 0 | 3e-05 | 0 | 0 | 0 |  | Vlastní | Indiv | 0 | 0 |  | Specifikace | Běžná |  |  |  | POL3_7
SPU
20 | SPC2 | Termostatická hlavice kapalinová s dálkovým, nastavením, délka kapiláry 2 m | kus | 2 |  | 0 | 2734 | 5468 | 0 | 0 | 21 | 0 | 3e-05 | 0 | 0 | 0 |  | Vlastní | Indiv | 0 | 0 |  | Specifikace | Běžná |  |  |  | POL3_7
SPU
21 | SPC3 | Šroubení regulační radiátorové přímé chrom 1/2" RL | kus | 2 |  | 0 | 365 | 730 | 0 | 0 | 21 | 0 | 3e-05 | 0 | 0 | 0 |  | Vlastní | Indiv | 0 | 0 |  | Specifikace | Běžná |  |  |  | POL3_7
SPU
22 | SPC4 | Ventil termostatický přímý 1/2" | kus | 2 |  | 0 | 493 | 986 | 0 | 0 | 21 | 0 | 3e-05 | 0 | 0 | 0 |  | Vlastní | Indiv | 0 | 0 |  | Specifikace | Běžná |  |  |  | POL3_7
SPU
23 | SPC5 | Připojovací regulační uzavíratelná garnitura pro, tělesa se spodním připojení (H-kus)-rohová | kus | 5 |  | 0 | 790 | 3950 | 0 | 0 | 21 | 0 | 3e-05 | 0 | 0 | 0 |  | Vlastní | Indiv | 0 | 0 |  | Specifikace | Běžná |  |  |  | POL3_7
SPU
24 | SPC6 | Připojovací garnitura pro koupelnová tělesa, vč. hlavice a krytky | kus | 1 |  | 0 | 1750 | 1750 | 0 | 0 | 21 | 0 | 3e-05 | 0 | 0 | 0 |  | Vlastní | Indiv | 0 | 0 |  | Specifikace | Běžná |  |  |  | POL3_7
SPU
25 | SPC7 | Svorné šroubení Cu15 | kus | 16 |  | 0 | 102 | 1632 | 0 | 0 | 21 | 0 | 3e-05 | 0 | 0 | 0 |  | Vlastní | Indiv | 0 | 0 |  | Specifikace | Běžná |  |  |  | POL3_7
SPU
Díl: | 735 | Otopná tělesa |  |  |  | 0 |  | 39330.5 |  | 8179.39 |  | 0 |  | 0.07 |  | 0.5 |  |  |  |  | 12.61 | [6 empty] | DIL
26 | 735000912R00 | Vyregulování ventilu nebo kohoutu dvojregulačního, s termostatickým ovládáním | kus | 8 |  | 0 | 0 | 0 | 151 | 1208 | 21 | 0 | 0 | 0 | 0 | 0 |  | RTS 23/ II | Indiv | 0.268 | 2.14 |  | Práce | Běžná |  |  |  | POL1_7
SPU
27 | 735111810R00 | Demontáž těles otopných litinových článkových | m2 | 19 |  | 0 | 0 | 0 | 42.4 | 805.6 | 21 | 0 | 0 | 0 | 0.0238 | 0.45 |  | RTS 23/ II | Indiv | 0.082 | 1.56 |  | Práce | Běžná |  |  |  | POL1_7
SPU
28 | 735159110R00 | Montáž panelových těles 1řadých do délky 1500 mm | kus | 3 |  | 0 | 0 | 0 | 410.5 | 1231.5 | 21 | 0 | 0 | 0 | 0 | 0 |  | RTS 23/ II | Indiv | 0.868 | 2.6 |  | Práce | Běžná |  |  |  | POL1_7
SPU
29 | 735159210R00 | Montáž panelových těles 2řadých do délky 1140 mm | kus | 2 |  | 0 | 0 | 0 | 447.5 | 895 | 21 | 0 | 0 | 0 | 0 | 0 |  | RTS 23/ II | Indiv | 0.94 | 1.88 |  | Práce | Běžná |  |  |  | POL1_7
SPU
30 | 735164511U00 | Mtž otopného tělesa na stěna do 1500 mm | kus | 1 |  | 0 | 0 | 0 | 321 | 321 | 21 | 0 | 0 | 0 | 0 | 0 |  | Vlastní | Indiv | 0 | 0 |  | Práce | Běžná |  |  |  | POL1_7
SPU
31 | 735191905R00 | Odvzdušnění otopných těles | kus | 8 |  | 0 | 0 | 0 | 32.1 | 256.8 | 21 | 0 | 0 | 0 | 0 | 0 |  | RTS 23/ II | Indiv | 0.062 | 0.5 |  | Práce | Běžná |  |  |  | POL1_7
SPU
32 | 735191910R00 | Napuštění vody do otopného systému | m2 | 8 |  | 0 | 0 | 0 | 16.1 | 128.8 | 21 | 0 | 0 | 0 | 0 | 0 |  | RTS 23/ II | Indiv | 0.031 | 0.25 |  | Práce | Běžná |  |  |  | POL1_7
SPU
33 | 735211811R00 | Demontáž regist.žebr.76x3/156 do 3 m,1pramen. | kus | 2 |  | 0 | 29.37 | 58.74 | 195.63 | 391.26 | 21 | 0 | 0.00017 | 0 | 0.02419 | 0.05 |  | RTS 23/ II | Indiv | 0.309 | 0.62 |  | Práce | Běžná |  |  |  | POL1_7
SPU
34 | 735419126R00 | Montáž konvektorů na konzoly TS 025,do 2040 mm | soubor | 2 |  | 0 | 146.88 | 293.76 | 700.72 | 1401.44 | 21 | 0 | 0.03702 | 0.07 | 0 | 0 |  | RTS 23/ II | Indiv | 1.529 | 3.06 |  | Práce | Běžná |  |  |  | POL1_7
SPU
35 | 998735201R00 | Přesun hmot pro otopná tělesa, výšky do 6 m | % | 459.699 |  | 0 | 0 | 0 | 3.35 | 1539.99 | 21 | 0 | 0 | 0 | 0 | 0 |  | RTS 23/ II | Indiv | 0 | 0 |  | Práce | Běžná |  |  |  | POL1_1002
SPU
36 | 48452993 | Těleso otopné panelové 1 deskové VK bez přídavné, přestupní plochy v 500mm dl 400mm 206W | kus | 1 |  | 0 | 2713 | 2713 | 0 | 0 | 21 | 0 | 0 | 0 | 0 | 0 |  | Vlastní | Indiv | 0 | 0 |  | Specifikace | Běžná |  |  |  | POL3_7
SPU
37 | 48452999 | Těleso otopné panelové 1 deskové VK bez přídavné, přestupní plochy v 500mm dl 700mm 360W | kus | 2 |  | 0 | 3079 | 6158 | 0 | 0 | 21 | 0 | 0 | 0 | 0 | 0 |  | Vlastní | Indiv | 0 | 0 |  | Specifikace | Běžná |  |  |  | POL3_7
SPU
38 | 48455825.1 | Konvektor vestavný bez ventilátoru, výměník tepla, Cu+Al/nelakovaný, 2200mm šxv 150/50 mm, 2073W | kus | 2 |  | 0 | 6391 | 12782 | 0 | 0 | 21 | 0 | 0 | 0 | 0 | 0 |  | Vlastní | Indiv | 0 | 0 |  | Specifikace | Běžná |  |  |  | POL3_7
SPU
39 | 48457384.1 | Těleso otopné panelové 2 deskové VK 2 přídavné, přestupní plochy v 700mm dl 900mm 2082 | kus | 1 |  | 0 | 6676 | 6676 | 0 | 0 | 21 | 0 | 0 | 0 | 0 | 0 |  | Vlastní | Indiv | 0 | 0 |  | Specifikace | Běžná |  |  |  | POL3_7
SPU
40 | 48457397 | Těleso otopné panelové 2 deskové VK 2 přídavné, přestupní plochy v 500mm dl 600mm 871W | kus | 1 |  | 0 | 4838 | 4838 | 0 | 0 | 21 | 0 | 0 | 0 | 0 | 0 | SPCM | RTS 23/ II | Indiv | 0 | 0 |  | Specifikace | Běžná |  |  |  | POL3_7
SPU
41 | 484Z-LU-056 | Stojánková konzola pro uchycení konvektor, výška 125 mm | kus | 6 |  | 0 | 212 | 1272 | 0 | 0 | 21 | 0 | 0 | 0 | 0 | 0 |  | Vlastní | Indiv | 0 | 0 |  | Specifikace | Běžná |  |  |  | POL3_7
SPU
42 | 54153024.1 | Těleso trubkové přímotopné se středovým napojením, 1500x600mm 808W | kus | 1 |  | 0 | 4539 | 4539 | 0 | 0 | 21 | 0 | 0 | 0 | 0 | 0 |  | Vlastní | Indiv | 0 | 0 |  | Specifikace | Běžná |  |  |  | POL3_7
SPU
Díl: | 783 | Nátěry |  |  |  | 0 |  | 46.19 |  | 90.2 |  | 0 |  | 0 |  | 0 |  |  |  |  | 0 | [6 empty] | DIL
43 | 783601713 | Odmaštění vodou ředitelným odmašťovačem, potrubí DN do 50 mm | m | 2 |  | 0 | 0 | 0 | 8.3 | 16.6 | 21 | 0 | 0 | 0 | 0 | 0 |  | Vlastní | Indiv | 0 | 0 |  | Práce | Běžná |  |  |  | POL1_0
SPU
44 | 783607750 | Provedení krycího dvojnásobného nátěru potrubí, DN do 50 mm | m | 2 |  | 0 | 0 | 0 | 36.8 | 73.6 | 21 | 0 | 0 | 0 | 0 | 0 |  | Vlastní | Indiv | 0 | 0 |  | Práce | Běžná |  |  |  | POL1_0
SPU
45 | 24623055 | Hmota nátěrová epoxidová vrchní(email) odstín bílý | kg | 0.1 |  | 0 | 461.89 | 46.19 | 0 | 0 | 21 | 0 | 0.001 | 0 | 0 | 0 | SPCM | RTS 23/ II | Indiv | 0 | 0 |  | Specifikace | Běžná |  |  |  | POL3_7
SPU
Díl: | M99 | Ostatní práce "M" |  |  |  | 0 |  | 0 |  | 19800 |  | 0 |  | 0 |  | 0 |  |  |  |  | 0 | [6 empty] | DIL
46 | HZS2222 | Hzs-zkousky v ramci montaz.praci, topná a tlaková, zkouška, uvedení do provozu, zaregulování systému | hod | 36 |  | 0 | 0 | 0 | 550 | 19800 | 21 | 0 | 0 | 0 | 0 | 0 |  | Vlastní | Indiv | 0 | 0 |  | HZS | Běžná |  |  |  | POL10_10
SPU
Díl: | D96 | Přesuny suti a vybouraných hmot |  |  |  | 0 |  | 0 |  | 1744.05 |  | 0 |  | 0 |  | 0 |  |  |  |  | 0 | [6 empty] | DIL
47 | 979082111R00 | Vnitrostaveništní doprava suti do 10 m | t | 0.7 |  | 0 | 0 | 0 | 383.5 | 268.45 | 21 | 0 | 0 | 0 | 0 | 0 |  | RTS 23/ II | Indiv | 0 | 0 |  | Práce | Běžná |  |  |  | POL1_10
SPU
48 | 979083117R00 | Vodorovné přemístění suti na skládku do 6000 m | t | 0.7 |  | 0 | 0 | 0 | 383 | 268.1 | 21 | 0 | 0 | 0 | 0 | 0 |  | RTS 23/ II | Indiv | 0 | 0 |  | Práce | Běžná |  |  |  | POL1_10
SPU
49 | 979990111R00 | Poplatek za uložení suti - stavební keramika, skupina odpadu 170103 | t | 0.7 |  | 0 | 0 | 0 | 1725 | 1207.5 | 21 | 0 | 0 | 0 | 0 | 0 |  | RTS 23/ II | Indiv | 0 | 0 |  | Práce | Běžná |  |  |  | POL1_0
SPU
Díl: | VN | Vedlejší náklady |  |  |  | 0 |  | 0 |  | 0 |  | 0 |  | 0 |  | 0 |  |  |  |  | 0 | [6 empty] | DIL
50 | VRN0 | Ztížené výrobní podmínky | Soubor | 1 |  | 0 | 0 | 0 | 0 | 0 | 21 | 0 | 0 | 0 | 0 | 0 |  | Vlastní | Indiv | 0 | 0 |  | VRN | Běžná |  |  |  | POL99_8
SPU
51 | VRN1 | Oborová přirážka | Soubor | 1 |  | 0 | 0 | 0 | 0 | 0 | 21 | 0 | 0 | 0 | 0 | 0 |  | Vlastní | Indiv | 0 | 0 |  | VRN | Běžná |  |  |  | POL99_8
SPU
52 | VRN2 | Přesun stavebních kapacit | Soubor | 1 |  | 0 | 0 | 0 | 0 | 0 | 21 | 0 | 0 | 0 | 0 | 0 |  | Vlastní | Indiv | 0 | 0 |  | VRN | Běžná |  |  |  | POL99_8
SPU
53 | VRN3 | Mimostaveništní doprava | Soubor | 1 |  | 0 | 0 | 0 | 0 | 0 | 21 | 0 | 0 | 0 | 0 | 0 |  | Vlastní | Indiv | 0 | 0 |  | VRN | Běžná |  |  |  | POL99_8
SPU
54 | VRN4 | Zařízení staveniště | Soubor | 1 |  | 0 | 0 | 0 | 0 | 0 | 21 | 0 | 0 | 0 | 0 | 0 |  | RTS 23/ II | Indiv | 0 | 0 |  | VRN | Běžná |  |  |  | POL99_8
SPU
55 | VRN5 | Provoz investora | Soubor | 1 |  | 0 | 0 | 0 | 0 | 0 | 21 | 0 | 0 | 0 | 0 | 0 |  | Vlastní | Indiv | 0 | 0 |  | VRN | Běžná |  |  |  | POL99_8
SPU
56 | VRN6 | Kompletační činnost (IČD) | Soubor | 1 |  | 0 | 0 | 0 | 0 | 0 | 21 | 0 | 0 | 0 | 0 | 0 |  | Vlastní | Indiv | 0 | 0 |  | VRN | Běžná |  |  |  | POL99_8
SPU
[26 empty] | 15 | 21 | DPH
| Celkem |  |  |  |  | 0 | [19 empty] | 0 | 0 | SUM
END

## SO-01- 05 - Pol
Položkový soupis prací a dodávek | [27 empty] | #TypZaznamu#
S: | 2023/08/22 | Rekonstrukce prodejny v 1.NP domu | [25 empty] | STA
O: | SO-01- | Rekonstrukční práce | [22 empty] | STA |  |  | OBJ
R: | 05 - | Vzduchotechnika | [25 empty] | ROZ
P.č. | Číslo položky | Název položky | MJ | Množství | Cena / MJ | Celkem | Dodávka | Dodávka celk. | Montáž | Montáž celk. | DPH | Cena s DPH | Hmotnost / MJ | Hmotnost celk.(t) | Dem. hmotnost / MJ | Dem. hmotnost celk.(t) | Ceník | Cen. soustava / platnost | Cenová úroveň | Nhod / MJ | Nhod celk. | Dodavatel | Typ položky | Stav položky
Díl: | 94 | Lešení a stavební výtahy |  |  |  | 0 |  | 1297.6 |  | 4242.4 |  | 0 |  | 1.38 |  | 0 |  |  |  |  | 7.08 | [6 empty] | DIL
1 | 941955001R00 | Lešení lehké pomocné, výška podlahy do 1,2 m | m2 | 40 |  | 0 | 32.44 | 1297.6 | 106.06 | 4242.4 | 21 | 0 | 0.03459 | 1.38 | 0 | 0 |  | RTS 23/ II | Indiv | 0.177 | 7.08 |  | Práce | Běžná |  |  |  | POL1_1
SPU
Díl: | M24 | Montáže vzduchotechnických zařízení |  |  |  | 0 |  | 0 |  | 101771.8 |  | 0 |  | 0 |  | 0 |  |  |  |  | 0 | [6 empty] | DIL
2 | 24-001-001 | Digestoř, větrání sociálních zařízení, D+M | soubor | 1 |  | 0 | 0 | 0 | 23850 | 23850 | 21 | 0 | 0 | 0 | 0 | 0 |  | Vlastní | Indiv | 0 | 0 |  | Práce | Běžná |  |  |  | POL1_1
|  | MALÁ KUCHYŇSKÁ DIGESTOŘ | [25 empty] | POP
|  | S FILTREM, VENTILÁTOREM, ZPĚTNOU KLAPKOU A LED OSVĚTLENÍM | [25 empty] | POP
POP
|  | Vo= 150 m3/h, P= 50W/230 V, bílá, šířka 600 mm | [25 empty] | POP
SPU
3 | 24-001-002 | Diagonální ventilátor, větrání sociálních zařízení, D+M | kus | 1 |  | 0 | 0 | 0 | 1865 | 1865 | 21 | 0 | 0 | 0 | 0 | 0 |  | Vlastní | Indiv | 0 | 0 |  | Práce | Běžná |  |  |  | POL1_1
|  | DIAGONÁLNÍ VENTILÁTOR DO KRUHOVÉHO POTRUBÍ IP44 | [25 empty] | POP
POP
|  | Vo= min. 650 m3/h, P= 102W/230 V, ultra tichý, DN 200 | [25 empty] | POP
SPU
4 | 24-001-003 | Zpětná klapka, větrání sociálních zařízení, D+M | kus | 1 |  | 0 | 0 | 0 | 1895 | 1895 | 21 | 0 | 0 | 0 | 0 | 0 |  | Vlastní | Indiv | 0 | 0 |  | Práce | Běžná |  |  |  | POL1_1
|  | ZPĚTNÁ KLAPKA TĚSNÁ | [25 empty] | POP
POP
|  | RSKW 200 zpětná klapka | [25 empty] | POP
SPU
5 | 24-001-004 | Zpětná klapka, větrání sociálních zařízení, D+M | kus | 1 |  | 0 | 0 | 0 | 1295 | 1295 | 21 | 0 | 0 | 0 | 0 | 0 |  | Vlastní | Indiv | 0 | 0 |  | Práce | Běžná |  |  |  | POL1_1
|  | ZPĚTNÁ KLAPKA TĚSNÁ | [25 empty] | POP
POP
|  | RSKW 125 zpětná klapka | [25 empty] | POP
SPU
6 | 24-001-005 | Žaluziová klapka plast, větrání sociálních zařízení, D+M | kus | 1 |  | 0 | 0 | 0 | 836 | 836 | 21 | 0 | 0 | 0 | 0 | 0 |  | Vlastní | Indiv | 0 | 0 |  | Práce | Běžná |  |  |  | POL1_1
|  | ŽALUZIOVÁ KLAPKA PLASTOVÁ | [25 empty] | POP
POP
|  | 315 žaluz.klapka šedá, instalovat dle potřeby | [25 empty] | POP
SPU
7 | 24-001-006 | Vyústky na potrubí, větrání sociálních zařízení, D+M | kus | 3 |  | 0 | 0 | 0 | 413 | 1239 | 21 | 0 | 0 | 0 | 0 | 0 |  | Vlastní | Indiv | 0 | 0 |  | Práce | Běžná |  |  |  | POL1_1
|  | VYÚSTKY | [25 empty] | POP
|  | NA KRUHOVÉ POTRUBÍ | [25 empty] | POP
|  | /průmyslová, jednořadá, | [25 empty] | POP
|  | regulace/ | [25 empty] | POP
POP
|  | 425x75-R1 | [25 empty] | POP
SPU
8 | 24-001-007 | Talířový ventil, větrání sociálních zařízení, D+M | kus | 1 |  | 0 | 0 | 0 | 1145 | 1145 | 21 | 0 | 0 | 0 | 0 | 0 |  | Vlastní | Indiv | 0 | 0 |  | Práce | Běžná |  |  |  | POL1_1
|  | PLASTOVÝ TALÍŘOVÝ VENTIL ODVODNÍ | [25 empty] | POP
POP
|  | DN 100 tal.vent.plast.odvod | [25 empty] | POP
SPU
9 | 24-001-008 | Talířový ventil, větrání sociálních zařízení, D+M | kus | 2 |  | 0 | 0 | 0 | 2255 | 4510 | 21 | 0 | 0 | 0 | 0 | 0 |  | Vlastní | Indiv | 0 | 0 |  | Práce | Běžná |  |  |  | POL1_1
|  | PLASTOVÝ TALÍŘOVÝ VENTIL ODVODNÍ | [25 empty] | POP
POP
|  | DN 160 tal.vent.plast.odvod | [25 empty] | POP
SPU
10 | 24-001-009 | Kruhové potrubí spirálovité, větrání sociálních zařízení, D+M | m | 13 |  | 0 | 0 | 0 | 715 | 9295 | 21 | 0 | 0 | 0 | 0 | 0 |  | Vlastní | Indiv | 0 | 0 |  | Práce | Běžná |  |  |  | POL1_1
|  | KRUHOVÉ POTRUBÍ | [25 empty] | POP
POP
|  | do průměru140 20% tvarovek | [25 empty] | POP
SPU
11 | 24-001-010 | Kruhové potrubí spirálovité, větrání sociálních zařízení, D+M | m | 19 |  | 0 | 0 | 0 | 1255 | 23845 | 21 | 0 | 0 | 0 | 0 | 0 |  | Vlastní | Indiv | 0 | 0 |  | Práce | Běžná |  |  |  | POL1_1
|  | KRUHOVÉ POTRUBÍ | [25 empty] | POP
POP
|  | do průměru200 30% tvarovek | [25 empty] | POP
SPU
12 | 24-001-011 | Kruhové potrubí spirálovité, větrání sociálních zařízení, D+M | m | 1 |  | 0 | 0 | 0 | 1987 | 1987 | 21 | 0 | 0 | 0 | 0 | 0 |  | Vlastní | Indiv | 0 | 0 |  | Práce | Běžná |  |  |  | POL1_1
|  | KRUHOVÉ POTRUBÍ | [25 empty] | POP
POP
|  | do průměru315 100% tvarovek | [25 empty] | POP
SPU
13 | 24-001-012 | Závěsy, lišty, tyče, atd., větrání sociálních zařízení, D+M | kpl | 1 |  | 0 | 0 | 0 | 1756.35 | 1756.35 | 21 | 0 | 0 | 0 | 0 | 0 |  | Vlastní | Indiv | 0 | 0 |  | Práce | Běžná |  |  |  | POL1_1
|  | ZÁVĚSY, ZÁVĚSNÉ LIŠTY, | [25 empty] | POP
|  | ZÁVITOVÉ TYČE,ZÁVĚSY, | [25 empty] | POP
|  | KRUHOVÉ ZÁVĚSY,HMOŽDINKY | [25 empty] | POP
POP
|  | ( 5% z dodávky potrubí) | [25 empty] | POP
SPU
14 | 24-001-013 | Spojovací materiál, větrání sociálních zařízení, D+M | kpl | 1 |  | 0 | 0 | 0 | 263.45 | 263.45 | 21 | 0 | 0 | 0 | 0 | 0 |  | Vlastní | Indiv | 0 | 0 |  | Práce | Běžná |  |  |  | POL1_1
|  | šrouby, matice, podložky | [25 empty] | POP
POP
|  | ( 15% z závěsy, lišty, tyče, atd.) | [25 empty] | POP
SPU
15 | 24-001-014 | Těsnící materiál, větrání sociálních zařízení, D+M | m | 40 |  | 0 | 0 | 0 | 165 | 6600 | 21 | 0 | 0 | 0 | 0 | 0 |  | Vlastní | Indiv | 0 | 0 |  | Práce | Běžná |  |  |  | POL1_1
|  | TĚSNÍCÍ MATERIÁL | [25 empty] | POP
|  | SAMOLEPÍCÍ TESNĚNÍ | [25 empty] | POP
SPU
16 | 24-001-015 | Tepelné izolace, větrání sociálních zařízení, D+M | m2 | 2 |  | 0 | 0 | 0 | 1845 | 3690 | 21 | 0 | 0 | 0 | 0 | 0 |  | Vlastní | Indiv | 0 | 0 |  | Práce | Běžná |  |  |  | POL1_1
|  | TEPELNÉ IZOLACE POTRUBÍ | [25 empty] | POP
|  | izolace ze syntetického kaučuku s hliníkovou fólií 15 mm | [25 empty] | POP
SPU
17 | 24-002-001 | HZS, v příprava ke koplexnímu vyzkoušení, oživení, a vyregolování zařízení | hod | 5 |  | 0 | 0 | 0 | 550 | 2750 | 21 | 0 | 0 | 0 | 0 | 0 |  | Vlastní | Indiv | 0 | 0 |  | HZS | Běžná |  |  |  | POL10_9
SPU
18 | 24-002-002 | HZS, vypracování provozních předpisů | hod | 2 |  | 0 | 0 | 0 | 550 | 1100 | 21 | 0 | 0 | 0 | 0 | 0 |  | Vlastní | Indiv | 0 | 0 |  | HZS | Běžná |  |  |  | POL10_9
SPU
19 | 24-002-003 | HZS, zaškolení obsluhy | hod | 2 |  | 0 | 0 | 0 | 550 | 1100 | 21 | 0 | 0 | 0 | 0 | 0 |  | Vlastní | Indiv | 0 | 0 |  | HZS | Běžná |  |  |  | POL10_9
SPU
20 | 24-002-004 | HZS, dokumentace skutečného stavu | kpl | 1 |  | 0 | 0 | 0 | 6500 | 6500 | 21 | 0 | 0 | 0 | 0 | 0 |  | Vlastní | Indiv | 0 | 0 |  | HZS | Běžná |  |  |  | POL10_9
SPU
21 | 24-002-005 | HZS, protokoly, atesty, revizní zprávy atp., (nutné pro zdárný průběh kolaudace) | kpl | 1 |  | 0 | 0 | 0 | 4500 | 4500 | 21 | 0 | 0 | 0 | 0 | 0 |  | Vlastní | Indiv | 0 | 0 |  | HZS | Běžná |  |  |  | POL10_9
SPU
22 | 24-002-006 | HZS, štítky, šipky směru, tabulky | kpl | 1 |  | 0 | 0 | 0 | 1750 | 1750 | 21 | 0 | 0 | 0 | 0 | 0 |  | Vlastní | Indiv | 0 | 0 |  | HZS | Běžná |  |  |  | POL10_9
SPU
Díl: | VN | Vedlejší náklady |  |  |  | 0 |  | 0 |  | 0 |  | 0 |  | 0 |  | 0 |  |  |  |  | 0 | [6 empty] | DIL
23 | VRN0 | Ztížené výrobní podmínky | Soubor | 1 |  | 0 | 0 | 0 | 0 | 0 | 21 | 0 | 0 | 0 | 0 | 0 |  | Vlastní | Indiv | 0 | 0 |  | VRN | Běžná |  |  |  | POL99_8
SPU
24 | VRN1 | Oborová přirážka | Soubor | 1 |  | 0 | 0 | 0 | 0 | 0 | 21 | 0 | 0 | 0 | 0 | 0 |  | Vlastní | Indiv | 0 | 0 |  | VRN | Běžná |  |  |  | POL99_8
SPU
25 | VRN2 | Přesun stavebních kapacit | Soubor | 1 |  | 0 | 0 | 0 | 0 | 0 | 21 | 0 | 0 | 0 | 0 | 0 |  | Vlastní | Indiv | 0 | 0 |  | VRN | Běžná |  |  |  | POL99_8
SPU
26 | VRN3 | Mimostaveništní doprava | Soubor | 1 |  | 0 | 0 | 0 | 0 | 0 | 21 | 0 | 0 | 0 | 0 | 0 |  | Vlastní | Indiv | 0 | 0 |  | VRN | Běžná |  |  |  | POL99_8
SPU
27 | VRN4 | Zařízení staveniště | Soubor | 1 |  | 0 | 0 | 0 | 0 | 0 | 21 | 0 | 0 | 0 | 0 | 0 |  | RTS 23/ II | Indiv | 0 | 0 |  | VRN | Běžná |  |  |  | POL99_8
SPU
28 | VRN5 | Provoz investora | Soubor | 1 |  | 0 | 0 | 0 | 0 | 0 | 21 | 0 | 0 | 0 | 0 | 0 |  | Vlastní | Indiv | 0 | 0 |  | VRN | Běžná |  |  |  | POL99_8
SPU
29 | VRN6 | Kompletační činnost (IČD) | Soubor | 1 |  | 0 | 0 | 0 | 0 | 0 | 21 | 0 | 0 | 0 | 0 | 0 |  | Vlastní | Indiv | 0 | 0 |  | VRN | Běžná |  |  |  | POL99_8
SPU
[26 empty] | 15 | 21 | DPH
| Celkem |  |  |  |  | 0 | [19 empty] | 0 | 0 | SUM
END

## SO-01- 06 - Pol
Položkový soupis prací a dodávek | [27 empty] | #TypZaznamu#
S: | 2023/08/22 | Rekonstrukce prodejny v 1.NP domu | [25 empty] | STA
O: | SO-01- | Rekonstrukční práce | [22 empty] | STA |  |  | OBJ
R: | 06 - | Elektroinstalace SILNOPROUD | [25 empty] | ROZ
P.č. | Číslo položky | Název položky | MJ | Množství | Cena / MJ | Celkem | Dodávka | Dodávka celk. | Montáž | Montáž celk. | DPH | Cena s DPH | Hmotnost / MJ | Hmotnost celk.(t) | Dem. hmotnost / MJ | Dem. hmotnost celk.(t) | Ceník | Cen. soustava / platnost | Cenová úroveň | Nhod / MJ | Nhod celk. | Dodavatel | Typ položky | Stav položky
Díl: | M21 | Elektromontáže |  |  |  | 0 |  | 0 |  | 364680.3 |  | 0 |  | 0 |  | 0 |  |  |  |  | 0 | [6 empty] | DIL
1 | 21-0001-001 | Rozvaděč elektroměrový RE, do výklenku, 1x jednosazbový,3f,63A,termoset,E.ON | kus | 1 |  | 0 | 0 | 0 | 5500 | 5500 | 21 | 0 | 0 | 0 | 0 | 0 |  | Vlastní | Indiv | 0 | 0 |  | Práce | Běžná |  |  |  | POL1_1
|  | Položka obsahuje dodávku i montáž. | [25 empty] | POP
SPU
2 | 21-0001-002 | Rozvaděč elektroměrový RE, jistící prvky, Jistič 3f, B50/3, 10kA | kus | 1 |  | 0 | 0 | 0 | 1435.6 | 1435.6 | 21 | 0 | 0 | 0 | 0 | 0 |  | Vlastní | Indiv | 0 | 0 |  | Práce | Běžná |  |  |  | POL1_1
|  | Položka obsahuje dodávku i montáž. | [25 empty] | POP
SPU
3 | 21-0002-001 | Rozvaděč RH, Rozvodnice oceloplechová pod omítku | kus | 1 |  | 0 | 0 | 0 | 8250 | 8250 | 21 | 0 | 0 | 0 | 0 | 0 |  | Vlastní | Indiv | 0 | 0 |  | Práce | Běžná |  |  |  | POL1_1
|  | vxšxh(mm) 1000x600x130, IP30, 100 modulů | [25 empty] | POP
POP
|  | Položka obsahuje dodávku i montáž. | [25 empty] | POP
SPU
4 | 21-0002-002 | Rozvaděč RH, Kombinovaný svodič bleskových proudů a přepětí | kus | 1 |  | 0 | 0 | 0 | 4951 | 4951 | 21 | 0 | 0 | 0 | 0 | 0 |  | Vlastní | Indiv | 0 | 0 |  | Práce | Běžná |  |  |  | POL1_1
|  | typ 1+2, Iimp 12,5 kA, Uc AC 335 V, zapojení 4+0, výměnné moduly, varistor | [25 empty] | POP
POP
|  | Položka obsahuje dodávku i montáž. | [25 empty] | POP
SPU
5 | 21-0002-003 | Rozvaděč RH, Modulová zásuvka 230V/16A na DIN | kus | 1 |  | 0 | 0 | 0 | 303.1 | 303.1 | 21 | 0 | 0 | 0 | 0 | 0 |  | Vlastní | Indiv | 0 | 0 |  | Práce | Běžná |  |  |  | POL1_1
|  | Položka obsahuje dodávku i montáž. | [25 empty] | POP
SPU
6 | 21-0002-004 | Jistící prvky, Pojistkový odpínač 3f, válc. pojistek do 125A | kus | 1 |  | 0 | 0 | 0 | 944.9 | 944.9 | 21 | 0 | 0 | 0 | 0 | 0 |  | Vlastní | Indiv | 0 | 0 |  | Práce | Běžná |  |  |  | POL1_1
|  | Položka obsahuje dodávku i montáž. | [25 empty] | POP
SPU
7 | 21-0002-005 | Jistící prvky, Pojistková válcová vložka 63A gG, 22x58mm | kus | 3 |  | 0 | 0 | 0 | 52.2 | 156.6 | 21 | 0 | 0 | 0 | 0 | 0 |  | Vlastní | Indiv | 0 | 0 |  | Práce | Běžná |  |  |  | POL1_1
|  | Položka obsahuje dodávku i montáž. | [25 empty] | POP
SPU
8 | 21-0002-006 | Jistící prvky, Jistič 1f, B6/1 | kus | 2 |  | 0 | 0 | 0 | 180.1 | 360.2 | 21 | 0 | 0 | 0 | 0 | 0 |  | Vlastní | Indiv | 0 | 0 |  | Práce | Běžná |  |  |  | POL1_1
|  | Položka obsahuje dodávku i montáž. | [25 empty] | POP
SPU
9 | 21-0002-007 | Jistící prvky, Jistič 1f, B10/1 | kus | 7 |  | 0 | 0 | 0 | 179.5 | 1256.5 | 21 | 0 | 0 | 0 | 0 | 0 |  | Vlastní | Indiv | 0 | 0 |  | Práce | Běžná |  |  |  | POL1_1
|  | Položka obsahuje dodávku i montáž. | [25 empty] | POP
SPU
10 | 21-0002-008 | Jistící prvky, Jistič 1f, B16/1 | kus | 4 |  | 0 | 0 | 0 | 171.8 | 687.2 | 21 | 0 | 0 | 0 | 0 | 0 |  | Vlastní | Indiv | 0 | 0 |  | Práce | Běžná |  |  |  | POL1_1
|  | Položka obsahuje dodávku i montáž. | [25 empty] | POP
SPU
11 | 21-0002-009 | Jistící prvky, Jistič 3f, B32/3 | kus | 1 |  | 0 | 0 | 0 | 570.7 | 570.7 | 21 | 0 | 0 | 0 | 0 | 0 |  | Vlastní | Indiv | 0 | 0 |  | Práce | Běžná |  |  |  | POL1_1
|  | Položka obsahuje dodávku i montáž. | [25 empty] | POP
SPU
12 | 21-0002-010 | Jistící prvky, Jistič 3f, B16/3 | kus | 1 |  | 0 | 0 | 0 | 479.4 | 479.4 | 21 | 0 | 0 | 0 | 0 | 0 |  | Vlastní | Indiv | 0 | 0 |  | Práce | Běžná |  |  |  | POL1_1
|  | Položka obsahuje dodávku i montáž. | [25 empty] | POP
SPU
13 | 21-0002-011 | Jistící prvky, Vyrážecí civka k vypínači | kus | 1 |  | 0 | 0 | 0 | 330.8 | 330.8 | 21 | 0 | 0 | 0 | 0 | 0 |  | Vlastní | Indiv | 0 | 0 |  | Práce | Běžná |  |  |  | POL1_1
|  | Položka obsahuje dodávku i montáž. | [25 empty] | POP
SPU
14 | 21-0002-012 | Jistící prvky, Vypínač na DIN 3f, 63A | kus | 1 |  | 0 | 0 | 0 | 601.4 | 601.4 | 21 | 0 | 0 | 0 | 0 | 0 |  | Vlastní | Indiv | 0 | 0 |  | Práce | Běžná |  |  |  | POL1_1
|  | Položka obsahuje dodávku i montáž. | [25 empty] | POP
SPU
15 | 21-0002-013 | Jistící prvky, Proudový chránič s nadproudovou ochranou | kus | 1 |  | 0 | 0 | 0 | 1140.4 | 1140.4 | 21 | 0 | 0 | 0 | 0 | 0 |  | Vlastní | Indiv | 0 | 0 |  | Práce | Běžná |  |  |  | POL1_1
|  | 10B/1N/0,03A, typ AC | [25 empty] | POP
POP
|  | Položka obsahuje dodávku i montáž. | [25 empty] | POP
SPU
16 | 21-0002-014 | Jistící prvky, Proudový chránič s nadproudovou ochranou | kus | 9 |  | 0 | 0 | 0 | 1144.7 | 10302.3 | 21 | 0 | 0 | 0 | 0 | 0 |  | Vlastní | Indiv | 0 | 0 |  | Práce | Běžná |  |  |  | POL1_1
|  | 16B/1N/0,03A, typ AC | [25 empty] | POP
POP
|  | Položka obsahuje dodávku i montáž. | [25 empty] | POP
SPU
17 | 21-0002-015 | Řadové svorky, Řadová svornice | kpl | 1 |  | 0 | 0 | 0 | 1675 | 1675 | 21 | 0 | 0 | 0 | 0 | 0 |  | Vlastní | Indiv | 0 | 0 |  | Práce | Běžná |  |  |  | POL1_1
|  | Položka obsahuje dodávku i montáž. | [25 empty] | POP
SPU
18 | 21-0002-016 | Propojovací lišty a ostatní podružný materiál, Ostatní podružný materiál | kpl | 1 |  | 0 | 0 | 0 | 1250 | 1250 | 21 | 0 | 0 | 0 | 0 | 0 |  | Vlastní | Indiv | 0 | 0 |  | Práce | Běžná |  |  |  | POL1_1
|  | Položka obsahuje dodávku i montáž. | [25 empty] | POP
SPU
19 | 21-0003-001 | Rozvaděč RE, včetně montážního materiálu | kus | 1 |  | 0 | 0 | 0 | 7465.6 | 7465.6 | 21 | 0 | 0 | 0 | 0 | 0 |  | Vlastní | Indiv | 0 | 0 |  | Práce | Běžná |  |  |  | POL1_1
|  | Položka obsahuje dodávku i montáž. | [25 empty] | POP
SPU
20 | 21-0003-002 | Rozvaděč RH, včetně montážního materiálu | kus | 1 |  | 0 | 0 | 0 | 33979.5 | 33979.5 | 21 | 0 | 0 | 0 | 0 | 0 |  | Vlastní | Indiv | 0 | 0 |  | Práce | Běžná |  |  |  | POL1_1
|  | Položka obsahuje dodávku i montáž. | [25 empty] | POP
SPU
21 | 21-0003-003 | Dozbrojení HDS, Pojistka nožová vel.00, 80A gG | kus | 6 |  | 0 | 0 | 0 | 155 | 930 | 21 | 0 | 0 | 0 | 0 | 0 |  | Vlastní | Indiv | 0 | 0 |  | Práce | Běžná |  |  |  | POL1_1
|  | Položka obsahuje dodávku i montáž. | [25 empty] | POP
SPU
22 | 21-0004-001 | Svítidla, A - Interiérové přisazené svítidlo LED | kus | 14 |  | 0 | 0 | 0 | 1718 | 24052 | 21 | 0 | 0 | 0 | 0 | 0 |  | Vlastní | Indiv | 0 | 0 |  | Práce | Běžná |  |  |  | POL1_1
|  | 230V, IP20, 36W, 2600lm, 4000K, Ra 83 | [25 empty] | POP
POP
|  | Položka obsahuje dodávku i montáž. | [25 empty] | POP
SPU
23 | 21-0004-002 | Svítidla, A1 - Interiérové přisazené svítidlo LED | kus | 1 |  | 0 | 0 | 0 | 695 | 695 | 21 | 0 | 0 | 0 | 0 | 0 |  | Vlastní | Indiv | 0 | 0 |  | Práce | Běžná |  |  |  | POL1_1
|  | 230V, IP20, 10W, 750lm, 2700K | [25 empty] | POP
POP
|  | Položka obsahuje dodávku i montáž. | [25 empty] | POP
SPU
24 | 21-0004-003 | Svítidla, A2 - Interiérové přisazené svítidlo LED | kus | 2 |  | 0 | 0 | 0 | 2150 | 4300 | 21 | 0 | 0 | 0 | 0 | 0 |  | Vlastní | Indiv | 0 | 0 |  | Práce | Běžná |  |  |  | POL1_1
|  | 230V, IP20, 48W, 3600lm, 4000K, Ra 83 | [25 empty] | POP
POP
|  | Položka obsahuje dodávku i montáž. | [25 empty] | POP
SPU
25 | 21-0004-004 | Svítidla, B - prachotěsné svítidloO LED | kus | 2 |  | 0 | 0 | 0 | 1348 | 2696 | 21 | 0 | 0 | 0 | 0 | 0 |  | Vlastní | Indiv | 0 | 0 |  | Práce | Běžná |  |  |  | POL1_1
|  | 230V, IP65, 36W, 4000lm, 4000K | [25 empty] | POP
POP
|  | Položka obsahuje dodávku i montáž. | [25 empty] | POP
SPU
26 | 21-0004-005 | Svítidla, B1 - prachotěsné svítidloO LED | kus | 7 |  | 0 | 0 | 0 | 1771 | 12397 | 21 | 0 | 0 | 0 | 0 | 0 |  | Vlastní | Indiv | 0 | 0 |  | Práce | Běžná |  |  |  | POL1_1
|  | 230V, IP65, 50W, 6500lm, 4000K | [25 empty] | POP
POP
|  | Položka obsahuje dodávku i montáž. | [25 empty] | POP
SPU
27 | 21-0004-006 | Svítidla, C -Interiérové přisazené svítidlo LED | kus | 18 |  | 0 | 0 | 0 | 898 | 16164 | 21 | 0 | 0 | 0 | 0 | 0 |  | Vlastní | Indiv | 0 | 0 |  | Práce | Běžná |  |  |  | POL1_1
|  | 230V, IP44, 24W, 1800lm, 4000K, Ra 80 | [25 empty] | POP
POP
|  | Položka obsahuje dodávku i montáž. | [25 empty] | POP
SPU
28 | 21-0004-007 | Svítidla, C1 -Interiérové zapuštěné svítidlo LED | kus | 2 |  | 0 | 0 | 0 | 1300 | 2600 | 21 | 0 | 0 | 0 | 0 | 0 |  | Vlastní | Indiv | 0 | 0 |  | Práce | Běžná |  |  |  | POL1_1
|  | 230V, IP44, 16W, 1600lm, 4000K, Ra 80 | [25 empty] | POP
POP
|  | Položka obsahuje dodávku i montáž. | [25 empty] | POP
SPU
29 | 21-0004-008 | Svítidla, C2 -Interiérové zapuštěné svítidlo LED | kus | 11 |  | 0 | 0 | 0 | 980 | 10780 | 21 | 0 | 0 | 0 | 0 | 0 |  | Vlastní | Indiv | 0 | 0 |  | Práce | Běžná |  |  |  | POL1_1
|  | 230V, IP44, 9W, 855lm, 4000K, Ra 80 | [25 empty] | POP
POP
|  | Položka obsahuje dodávku i montáž. | [25 empty] | POP
SPU
30 | 21-0004-009 | Svítidla, D -Venkovní přisazené svítidlo LED s čidlem pohybu | kus | 2 |  | 0 | 0 | 0 | 2150 | 4300 | 21 | 0 | 0 | 0 | 0 | 0 |  | Vlastní | Indiv | 0 | 0 |  | Práce | Běžná |  |  |  | POL1_1
|  | 230V, IP65, 30W, 1850lm, 4000K | [25 empty] | POP
POP
|  | Položka obsahuje dodávku i montáž. | [25 empty] | POP
SPU
31 | 21-0004-010 | Svítidla, E - Koupelnové led svítidlo do umývacího prostoru | kus | 3 |  | 0 | 0 | 0 | 1980 | 5940 | 21 | 0 | 0 | 0 | 0 | 0 |  | Vlastní | Indiv | 0 | 0 |  | Práce | Běžná |  |  |  | POL1_1
|  | IP44 (dle výběru investora) | [25 empty] | POP
POP
|  | Položka obsahuje dodávku i montáž. | [25 empty] | POP
SPU
32 | 21-0004-011 | Svítidla, F - Světelný led pásek s Al profilem a zdrojem | m | 4 |  | 0 | 0 | 0 | 885 | 3540 | 21 | 0 | 0 | 0 | 0 | 0 |  | Vlastní | Indiv | 0 | 0 |  | Práce | Běžná |  |  |  | POL1_1
|  | 230V/24V, IP44, 15W/m | [25 empty] | POP
POP
|  | Položka obsahuje dodávku i montáž. | [25 empty] | POP
SPU
33 | 21-0004-012 | Svítidla, F1 - Světelný led pásek s Al profilem a zdrojem | m | 2 |  | 0 | 0 | 0 | 710 | 1420 | 21 | 0 | 0 | 0 | 0 | 0 |  | Vlastní | Indiv | 0 | 0 |  | Práce | Běžná |  |  |  | POL1_1
|  | 230V/24V, IP20, 5W/m | [25 empty] | POP
POP
|  | Položka obsahuje dodávku i montáž. | [25 empty] | POP
SPU
34 | 21-0004-013 | Svítidla, NS -Nouzové led svítidlo | kus | 11 |  | 0 | 0 | 0 | 820 | 9020 | 21 | 0 | 0 | 0 | 0 | 0 |  | Vlastní | Indiv | 0 | 0 |  | Práce | Běžná |  |  |  | POL1_1
|  | s piktogramem a vl. baterií 1h, montáž přisazením, IP44 (110 lm, 1.6 W) | [25 empty] | POP
POP
|  | Položka obsahuje dodávku i montáž. | [25 empty] | POP
SPU
35 | 21-0004-014 | Svítidla, Recyklační poplatky za svítidla | kus | 79 |  | 0 | 0 | 0 | 15.5 | 1224.5 | 21 | 0 | 0 | 0 | 0 | 0 |  | Vlastní | Indiv | 0 | 0 |  | Práce | Běžná |  |  |  | POL1_1
SPU
36 | 21-0005-001 | Kabely, vodiče, CYKY-J 3x1,5, pevně | m | 370 |  | 0 | 0 | 0 | 45 | 16650 | 21 | 0 | 0 | 0 | 0 | 0 |  | Vlastní | Indiv | 0 | 0 |  | Práce | Běžná |  |  |  | POL1_1
|  | Položka obsahuje dodávku i montáž. | [25 empty] | POP
SPU
37 | 21-0005-002 | Kabely, vodiče, CYKY-O 3x1.5 , pevně | m | 55 |  | 0 | 0 | 0 | 45 | 2475 | 21 | 0 | 0 | 0 | 0 | 0 |  | Vlastní | Indiv | 0 | 0 |  | Práce | Běžná |  |  |  | POL1_1
|  | Položka obsahuje dodávku i montáž. | [25 empty] | POP
SPU
38 | 21-0005-003 | Kabely, vodiče, CYKY-J 3x2,5, pevně | m | 380 |  | 0 | 0 | 0 | 54 | 20520 | 21 | 0 | 0 | 0 | 0 | 0 |  | Vlastní | Indiv | 0 | 0 |  | Práce | Běžná |  |  |  | POL1_1
|  | Položka obsahuje dodávku i montáž. | [25 empty] | POP
SPU
39 | 21-0005-004 | Kabely, vodiče, CYKY-J 5x2,5, pevně | m | 10 |  | 0 | 0 | 0 | 77.34 | 773.4 | 21 | 0 | 0 | 0 | 0 | 0 |  | Vlastní | Indiv | 0 | 0 |  | Práce | Běžná |  |  |  | POL1_1
|  | Položka obsahuje dodávku i montáž. | [25 empty] | POP
SPU
40 | 21-0005-005 | Kabely, vodiče, CYKY-J 5x6, pevně | m | 45 |  | 0 | 0 | 0 | 120.7 | 5431.5 | 21 | 0 | 0 | 0 | 0 | 0 |  | Vlastní | Indiv | 0 | 0 |  | Práce | Běžná |  |  |  | POL1_1
|  | Položka obsahuje dodávku i montáž. | [25 empty] | POP
SPU
41 | 21-0005-006 | Kabely, vodiče, CYKY-J 4x16 , pevně | m | 30 |  | 0 | 0 | 0 | 234.95 | 7048.5 | 21 | 0 | 0 | 0 | 0 | 0 |  | Vlastní | Indiv | 0 | 0 |  | Práce | Běžná |  |  |  | POL1_1
|  | Položka obsahuje dodávku i montáž. | [25 empty] | POP
SPU
42 | 21-0005-007 | Kabely, vodiče, CYKY-J 4x25 , volně | m | 20 |  | 0 | 0 | 0 | 382.6 | 7652 | 21 | 0 | 0 | 0 | 0 | 0 |  | Vlastní | Indiv | 0 | 0 |  | Práce | Běžná |  |  |  | POL1_1
|  | Položka obsahuje dodávku i montáž. | [25 empty] | POP
SPU
43 | 21-0005-008 | Kabely, vodiče, H05VV-F 2x0,75, pevně | m | 30 |  | 0 | 0 | 0 | 33.9 | 1017 | 21 | 0 | 0 | 0 | 0 | 0 |  | Vlastní | Indiv | 0 | 0 |  | Práce | Běžná |  |  |  | POL1_1
|  | Položka obsahuje dodávku i montáž. | [25 empty] | POP
SPU
44 | 21-0005-009 | Kabely, vodiče, CYA 6 | m | 35 |  | 0 | 0 | 0 | 43 | 1505 | 21 | 0 | 0 | 0 | 0 | 0 |  | Vlastní | Indiv | 0 | 0 |  | Práce | Běžná |  |  |  | POL1_1
|  | Položka obsahuje dodávku i montáž. | [25 empty] | POP
SPU
45 | 21-0005-010 | Kabely, vodiče, CYA 16 | m | 10 |  | 0 | 0 | 0 | 77.5 | 775 | 21 | 0 | 0 | 0 | 0 | 0 |  | Vlastní | Indiv | 0 | 0 |  | Práce | Běžná |  |  |  | POL1_1
|  | Položka obsahuje dodávku i montáž. | [25 empty] | POP
SPU
46 | 21-0005-011 | ŠNŮRA STŘEDNÍ,IZOLACE KAUČUK (CGSG), H05RN-F-5Gx2.5 , pevně | m | 5 |  | 0 | 0 | 0 | 98.6 | 493 | 21 | 0 | 0 | 0 | 0 | 0 |  | Vlastní | Indiv | 0 | 0 |  | Práce | Běžná |  |  |  | POL1_1
|  | Položka obsahuje dodávku i montáž. | [25 empty] | POP
SPU
47 | 21-0005-012 | Ukončení vodičů izolovaných s označením, a zapojením v rozváděči, do 2,5 mm2 | ks | 65 |  | 0 | 0 | 0 | 24.1 | 1566.5 | 21 | 0 | 0 | 0 | 0 | 0 |  | Vlastní | Indiv | 0 | 0 |  | Práce | Běžná |  |  |  | POL1_1
|  | Položka obsahuje dodávku i montáž. | [25 empty] | POP
SPU
48 | 21-0005-013 | Ukončení vodičů izolovaných s označením, a zapojením v rozváděči, do 25 mm2 | ks | 18 |  | 0 | 0 | 0 | 36.6 | 658.8 | 21 | 0 | 0 | 0 | 0 | 0 |  | Vlastní | Indiv | 0 | 0 |  | Práce | Běžná |  |  |  | POL1_1
|  | Položka obsahuje dodávku i montáž. | [25 empty] | POP
SPU
49 | 21-0006-001 | Úložný materiál, Žlaby vč. nosných konstrukcí a spoj. materiálu | m | 25 |  | 0 | 0 | 0 | 628 | 15700 | 21 | 0 | 0 | 0 | 0 | 0 |  | Vlastní | Indiv | 0 | 0 |  | Práce | Běžná |  |  |  | POL1_1
|  | Kabelový žlab drátěný 150x50mm s SLP přepážkou. | [25 empty] | POP
POP
|  | Položka obsahuje dodávku i montáž. | [25 empty] | POP
SPU
50 | 21-0006-002 | Úložný materiál, krabice, Krabice přístrojová | ks | 85 |  | 0 | 0 | 0 | 53.5 | 4547.5 | 21 | 0 | 0 | 0 | 0 | 0 |  | Vlastní | Indiv | 0 | 0 |  | Práce | Běžná |  |  |  | POL1_1
|  | Položka obsahuje dodávku i montáž. | [25 empty] | POP
SPU
51 | 21-0006-003 | Úložný materiál, krabice, Krabice rozvodná s víčkem a svorkovnicí pod omítku | ks | 30 |  | 0 | 0 | 0 | 122.6 | 3678 | 21 | 0 | 0 | 0 | 0 | 0 |  | Vlastní | Indiv | 0 | 0 |  | Práce | Běžná |  |  |  | POL1_1
|  | Položka obsahuje dodávku i montáž. | [25 empty] | POP
SPU
52 | 21-0006-004 | Úložný materiál, krabice, Krabice stropní s hákem, prům.67x40mm | ks | 3 |  | 0 | 0 | 0 | 132.6 | 397.8 | 21 | 0 | 0 | 0 | 0 | 0 |  | Vlastní | Indiv | 0 | 0 |  | Práce | Běžná |  |  |  | POL1_1
|  | Položka obsahuje dodávku i montáž. | [25 empty] | POP
SPU
53 | 21-0006-005 | Úložný materiál, Trubky PVC vč. spojek a příchytek, TRUBKA TUHÁ DN20 PVC | m | 25 |  | 0 | 0 | 0 | 80.2 | 2005 | 21 | 0 | 0 | 0 | 0 | 0 |  | Vlastní | Indiv | 0 | 0 |  | Práce | Běžná |  |  |  | POL1_1
|  | Položka obsahuje dodávku i montáž. | [25 empty] | POP
SPU
54 | 21-0006-006 | Úložný materiál, Trubky PVC vč. spojek a příchytek, TRUBKA OHEBNÁ DN20 PVC | m | 10 |  | 0 | 0 | 0 | 49.2 | 492 | 21 | 0 | 0 | 0 | 0 | 0 |  | Vlastní | Indiv | 0 | 0 |  | Práce | Běžná |  |  |  | POL1_1
|  | Položka obsahuje dodávku i montáž. | [25 empty] | POP
SPU
55 | 21-0006-007 | Úložný materiál, Trubky PVC vč. spojek a příchytek, TRUBKA OHEBNÁ DVOUPLÁŠŤOVÁ DN63 | m | 20 |  | 0 | 0 | 0 | 51 | 1020 | 21 | 0 | 0 | 0 | 0 | 0 |  | Vlastní | Indiv | 0 | 0 |  | Práce | Běžná |  |  |  | POL1_1
|  | Položka obsahuje dodávku i montáž. | [25 empty] | POP
SPU
56 | 21-0007-001 | Přístoje, spínače, přepínače, zásuvky, Zásuvka 230V/16A, IP20 | kus | 33 |  | 0 | 0 | 0 | 263.5 | 8695.5 | 21 | 0 | 0 | 0 | 0 | 0 |  | Vlastní | Indiv | 0 | 0 |  | Práce | Běžná |  |  |  | POL1_1
|  | vč. masky a rámečku, zapuštěná montáž (barva určena projektem interiéru) | [25 empty] | POP
POP
|  | Položka obsahuje dodávku i montáž. | [25 empty] | POP
SPU
57 | 21-0007-002 | Přístoje, spínače, přepínače, zásuvky, Zásuvka 230V/16A IP44, zapuštěná montáž | kus | 10 |  | 0 | 0 | 0 | 223.5 | 2235 | 21 | 0 | 0 | 0 | 0 | 0 |  | Vlastní | Indiv | 0 | 0 |  | Práce | Běžná |  |  |  | POL1_1
|  | Položka obsahuje dodávku i montáž. | [25 empty] | POP
SPU
58 | 21-0007-003 | Přístoje, spínače, přepínače, zásuvky, Zásuvka 230V/16A IP54, zapuštěná montáž | kus | 4 |  | 0 | 0 | 0 | 336.5 | 1346 | 21 | 0 | 0 | 0 | 0 | 0 |  | Vlastní | Indiv | 0 | 0 |  | Práce | Běžná |  |  |  | POL1_1
|  | Položka obsahuje dodávku i montáž. | [25 empty] | POP
SPU
59 | 21-0007-004 | Přístoje, spínače, přepínače, zásuvky, Zásuvka 230V/16A s přepěťovou ochranou, IP20 | kus | 3 |  | 0 | 0 | 0 | 1124.5 | 3373.5 | 21 | 0 | 0 | 0 | 0 | 0 |  | Vlastní | Indiv | 0 | 0 |  | Práce | Běžná |  |  |  | POL1_1
|  | vč. masky a rámečku, zapuštěná montáž (barva určena projektem interiéru) | [25 empty] | POP
POP
|  | Položka obsahuje dodávku i montáž. | [25 empty] | POP
SPU
60 | 21-0007-005 | Přístoje, spínače, přepínače, zásuvky, Zásuvka 230V/16A, IP54 | kus | 1 |  | 0 | 0 | 0 | 1018 | 1018 | 21 | 0 | 0 | 0 | 0 | 0 |  | Vlastní | Indiv | 0 | 0 |  | Práce | Běžná |  |  |  | POL1_1
|  | vč. masky a rámečku, zapuštěná montáž (barva určena projektem interiéru) přepěťová ochrana v krabici pod zásuvkou | [25 empty] | POP | vč. masky a rámečku, zapuštěná montáž (barva určena projektem interiéru) přepěťová ochrana v krabici pod zásuvkou
POP
|  | Položka obsahuje dodávku i montáž. | [25 empty] | POP
SPU
61 | 21-0007-006 | Přístoje, spínače, přepínače, zásuvky, Zásuvková průmyslová 400V/32A, 5p, nástěnná, IP44 | kus | 1 |  | 0 | 0 | 0 | 470.8 | 470.8 | 21 | 0 | 0 | 0 | 0 | 0 |  | Vlastní | Indiv | 0 | 0 |  | Práce | Běžná |  |  |  | POL1_1
|  | Položka obsahuje dodávku i montáž. | [25 empty] | POP
SPU
62 | 21-0007-007 | Přístoje, spínače, přepínače, zásuvky, Tlačítko instalační; řazení 1/0, IP20 | kus | 2 |  | 0 | 0 | 0 | 218.3 | 436.6 | 21 | 0 | 0 | 0 | 0 | 0 |  | Vlastní | Indiv | 0 | 0 |  | Práce | Běžná |  |  |  | POL1_1
|  | nástěnná montáž | [25 empty] | POP
POP
|  | Položka obsahuje dodávku i montáž. | [25 empty] | POP
SPU
63 | 21-0007-008 | Přístoje, spínače, přepínače, zásuvky, Spínač; řazení 1, IP20 vč. masky a rámečku | kus | 18 |  | 0 | 0 | 0 | 268.3 | 4829.4 | 21 | 0 | 0 | 0 | 0 | 0 |  | Vlastní | Indiv | 0 | 0 |  | Práce | Běžná |  |  |  | POL1_1
|  | zapuštěná montáž (barva určena projektem interiéru) | [25 empty] | POP
POP
|  | Položka obsahuje dodávku i montáž. | [25 empty] | POP
SPU
64 | 21-0007-009 | Přístoje, spínače, přepínače, zásuvky, Spínač; řazení 1, IP44, zapuštěná montáž | kus | 2 |  | 0 | 0 | 0 | 290.3 | 580.6 | 21 | 0 | 0 | 0 | 0 | 0 |  | Vlastní | Indiv | 0 | 0 |  | Práce | Běžná |  |  |  | POL1_1
|  | Položka obsahuje dodávku i montáž. | [25 empty] | POP
SPU
65 | 21-0007-010 | Přístoje, spínače, přepínače, zásuvky, Spínač; řazení 5, IP20 vč. masky a rámečku | kus | 1 |  | 0 | 0 | 0 | 307.3 | 307.3 | 21 | 0 | 0 | 0 | 0 | 0 |  | Vlastní | Indiv | 0 | 0 |  | Práce | Běžná |  |  |  | POL1_1
|  | zapuštěná montáž (barva určena projektem interiéru) | [25 empty] | POP
POP
|  | Položka obsahuje dodávku i montáž. | [25 empty] | POP
SPU
66 | 21-0007-011 | Přístoje, spínače, přepínače, zásuvky, Spínač; řazení 6, IP20 vč. masky a rámečku | kus | 8 |  | 0 | 0 | 0 | 278.3 | 2226.4 | 21 | 0 | 0 | 0 | 0 | 0 |  | Vlastní | Indiv | 0 | 0 |  | Práce | Běžná |  |  |  | POL1_1
|  | zapuštěná montáž (barva určena projektem interiéru) | [25 empty] | POP
POP
|  | Položka obsahuje dodávku i montáž. | [25 empty] | POP
SPU
67 | 21-0007-012 | Přístoje, spínače, přepínače, zásuvky, Senzor pohybu podhledový PIR 360° | kus | 2 |  | 0 | 0 | 0 | 526.5 | 1053 | 21 | 0 | 0 | 0 | 0 | 0 |  | Vlastní | Indiv | 0 | 0 |  | Práce | Běžná |  |  |  | POL1_1
|  | dosah min.6m, 1200W/230V bílý | [25 empty] | POP
POP
|  | Položka obsahuje dodávku i montáž. | [25 empty] | POP
SPU
68 | 21-0007-013 | Přístoje, spínače, přepínače, zásuvky, Senzor pohybu přisazený PIR 360° | kus | 2 |  | 0 | 0 | 0 | 637.5 | 1275 | 21 | 0 | 0 | 0 | 0 | 0 |  | Vlastní | Indiv | 0 | 0 |  | Práce | Běžná |  |  |  | POL1_1
|  | dosah min.6m, 1200W/230V bílý | [25 empty] | POP
POP
|  | Položka obsahuje dodávku i montáž. | [25 empty] | POP
SPU
69 | 21-0007-014 | Přístoje, spínače, přepínače, zásuvky, Sada pro nouzovou signalizaci | kus | 1 |  | 0 | 0 | 0 | 11800 | 11800 | 21 | 0 | 0 | 0 | 0 | 0 |  | Vlastní | Indiv | 0 | 0 |  | Práce | Běžná |  |  |  | POL1_1
|  | pro přivolání pomoci tělesně postiženým osobám obsahuje kontrolní modul s alarmem, tlačítko signální tahové, tlačítko resetovací, transformátor. | [25 empty] | POP | pro přivolání pomoci tělesně postiženým osobám obsahuje kontrolní modul s alarmem, tlačítko signální tahové, tlačítko resetovací, transformátor.
POP
|  | Položka obsahuje dodávku i montáž. | [25 empty] | POP
SPU
70 | 21-0007-015 | Přístoje, spínače, přepínače, zásuvky, Přípojka, sporáková, se signalizační doutnavkou | kus | 1 |  | 0 | 0 | 0 | 732.5 | 732.5 | 21 | 0 | 0 | 0 | 0 | 0 |  | Vlastní | Indiv | 0 | 0 |  | Práce | Běžná |  |  |  | POL1_1
|  | nástěnná, 400VAC, 20A | [25 empty] | POP
POP
|  | Položka obsahuje dodávku i montáž. | [25 empty] | POP
SPU
71 | 21-0007-016 | Přístoje, spínače, přepínače, zásuvky, Doběhové relé | kus | 1 |  | 0 | 0 | 0 | 1100 | 1100 | 21 | 0 | 0 | 0 | 0 | 0 |  | Vlastní | Indiv | 0 | 0 |  | Práce | Běžná |  |  |  | POL1_1
|  | nastavitelný doběhový časový spínač 10s-16 minut v krytu | [25 empty] | POP
POP
|  | Položka obsahuje dodávku i montáž. | [25 empty] | POP
SPU
72 | 21-0008-001 | Hodinové zúčtovací sazby, Montáž a zapojení nespecifik.materiálu | hod | 12 |  | 0 | 0 | 0 | 350 | 4200 | 21 | 0 | 0 | 0 | 0 | 0 |  | Vlastní | Indiv | 0 | 0 |  | Práce | Běžná |  |  |  | POL1_1
SPU
73 | 21-0009-001 | Provedení revizních zkoušek dle ČSN 331500, Revizni technik | hod | 12 |  | 0 | 0 | 0 | 450 | 5400 | 21 | 0 | 0 | 0 | 0 | 0 |  | Vlastní | Indiv | 0 | 0 |  | Práce | Běžná |  |  |  | POL1_1
SPU
74 | 21-0010-001 | Uzemnění, Drát 10 FeZn (0,62 kg/m) drát o 10mm, propoj k RH | m | 50 |  | 0 | 0 | 0 | 75.93 | 3796.5 | 21 | 0 | 0 | 0 | 0 | 0 |  | Vlastní | Indiv | 0 | 0 |  | Práce | Běžná |  |  |  | POL1_1
|  | Položka obsahuje dodávku i montáž. | [25 empty] | POP
SPU
75 | 21-0010-002 | Uzemnění, Spojovací a pomocný materiál | kpl | 1 |  | 0 | 0 | 0 | 1500 | 1500 | 21 | 0 | 0 | 0 | 0 | 0 |  | Vlastní | Indiv | 0 | 0 |  | Práce | Běžná |  |  |  | POL1_1
|  | propoj na stávající uzemňovací přívod. | [25 empty] | POP
POP
|  | Položka obsahuje dodávku i montáž. | [25 empty] | POP
SPU
76 | 21-0010-003 | Uzemnění, Krabice s víčkem a ekvipot. svorkovnicí | kus | 1 |  | 0 | 0 | 0 | 645 | 645 | 21 | 0 | 0 | 0 | 0 | 0 |  | Vlastní | Indiv | 0 | 0 |  | Práce | Běžná |  |  |  | POL1_1
|  | KO 125 E/EQ02 KA pod omítku, včetně ekvipot. svorkovnice | [25 empty] | POP
POP
|  | Položka obsahuje dodávku i montáž. | [25 empty] | POP
SPU
77 | 21-0011-001 | Drobné stavební práce, PRŮRAZ CIHLOVÝM ZDIVEM | kus | 10 |  | 0 | 0 | 0 | 135.5 | 1355 | 21 | 0 | 0 | 0 | 0 | 0 |  | Vlastní | Indiv | 0 | 0 |  | Práce | Běžná |  |  |  | POL1_1
|  | o tloušťce do 50cm | [25 empty] | POP
POP
|  | Položka obsahuje dodávku i montáž. | [25 empty] | POP
SPU
78 | 21-0011-002 | Drobné stavební práce, VYSEKANI KAPES VE ZDIVU CIHELNEM | kus | 1 |  | 0 | 0 | 0 | 950 | 950 | 21 | 0 | 0 | 0 | 0 | 0 |  | Vlastní | Indiv | 0 | 0 |  | Práce | Běžná |  |  |  | POL1_1
|  | PRO ROZVADĚČ HLOUBKA DO 150mm, do 1m2 | [25 empty] | POP
POP
|  | Položka obsahuje dodávku i montáž. | [25 empty] | POP
SPU
79 | 21-0011-003 | Drobné stavební práce, PRO KRABICE do DN 75 mm | kus | 75 |  | 0 | 0 | 0 | 45.8 | 3435 | 21 | 0 | 0 | 0 | 0 | 0 |  | Vlastní | Indiv | 0 | 0 |  | Práce | Běžná |  |  |  | POL1_1
|  | Položka obsahuje dodávku i montáž. | [25 empty] | POP
SPU
80 | 21-0011-004 | Drobné stavební práce, VYSEKANI RYH VE ZDIVU CIHELNEM | m | 85 |  | 0 | 0 | 0 | 34.5 | 2932.5 | 21 | 0 | 0 | 0 | 0 | 0 |  | Vlastní | Indiv | 0 | 0 |  | Práce | Běžná |  |  |  | POL1_1
|  | HLOUBKA 30mm, Sire do 50 mm | [25 empty] | POP
POP
|  | Položka obsahuje dodávku i montáž. | [25 empty] | POP
SPU
81 | 21-0012-001 | Demontáže, demontáž rozvaděče RMO1 | hod | 2 |  | 0 | 0 | 0 | 250 | 500 | 21 | 0 | 0 | 0 | 0 | 0 |  | Vlastní | Indiv | 0 | 0 |  | Práce | Běžná |  |  |  | POL1_1
SPU
82 | 21-0012-002 | Demontáže, demontáž starých elektroinstalací obchodu | hod | 12 |  | 0 | 0 | 0 | 250 | 3000 | 21 | 0 | 0 | 0 | 0 | 0 |  | Vlastní | Indiv | 0 | 0 |  | Práce | Běžná |  |  |  | POL1_1
|  | včeně svítidel | [25 empty] | POP
SPU
83 | 21-0012-003 | Demontáže, Likvidace a odvoz odpadu na skládku | kpl | 1 |  | 0 | 0 | 0 | 5000 | 5000 | 21 | 0 | 0 | 0 | 0 | 0 |  | Vlastní | Indiv | 0 | 0 |  | Práce | Běžná |  |  |  | POL1_1
SPU
84 | 21-0013-001 | Zemní práce, VYTÝČENÍ TRATI | km | 0.1 |  | 0 | 0 | 0 | 8070 | 807 | 21 | 0 | 0 | 0 | 0 | 0 |  | Vlastní | Indiv | 0 | 0 |  | Práce | Běžná |  |  |  | POL1_1
|  | Venkovní vedení nn v přehledném terénu | [25 empty] | POP
SPU
85 | 21-0013-002 | Zemní práce, ODSTRANĚNÍ ZPEVNĚNÝCH PLOCH A PODKLADŮ | m2 | 10 |  | 0 | 0 | 0 | 125 | 1250 | 21 | 0 | 0 | 0 | 0 | 0 |  | Vlastní | Indiv | 0 | 0 |  | Práce | Běžná |  |  |  | POL1_1
|  | Rozebrání dlažeb | [25 empty] | POP
SPU
86 | 21-0013-003 | Zemní práce, HLOUBENÍ KABELOVÉ RÝHY | m | 15 |  | 0 | 0 | 0 | 235 | 3525 | 21 | 0 | 0 | 0 | 0 | 0 |  | Vlastní | Indiv | 0 | 0 |  | Práce | Běžná |  |  |  | POL1_1
|  | Zemina třídy 3, šíře 350mm,hloubka 600mm | [25 empty] | POP
SPU
87 | 21-0013-004 | Zemní práce, ZÁHOZ KABEL.RÝHY-ZEMINA TŘ.3 | m | 15 |  | 0 | 0 | 0 | 150 | 2250 | 21 | 0 | 0 | 0 | 0 | 0 |  | Vlastní | Indiv | 0 | 0 |  | Práce | Běžná |  |  |  | POL1_1
|  | Zához kabelové rýhy se zhutněním | [25 empty] | POP
SPU
88 | 21-0013-005 | Zemní práce, KRYTY POZEMNÍCH KOMUNIKACÍ, DLÁŽDĚNÉ | m2 | 10 |  | 0 | 0 | 0 | 655 | 6550 | 21 | 0 | 0 | 0 | 0 | 0 |  | Vlastní | Indiv | 0 | 0 |  | Práce | Běžná |  |  |  | POL1_1
|  | z betonových dlaždic, do lože z písku | [25 empty] | POP
SPU
Díl: | VN | Vedlejší náklady |  |  |  | 0 |  | 0 |  | 0 |  | 0 |  | 0 |  | 0 |  |  |  |  | 0 | [6 empty] | DIL
89 | VRN0 | Ztížené výrobní podmínky | Soubor | 1 |  | 0 | 0 | 0 | 0 | 0 | 21 | 0 | 0 | 0 | 0 | 0 |  | Vlastní | Indiv | 0 | 0 |  | VRN | Běžná |  |  |  | POL99_8
SPU
90 | VRN1 | Oborová přirážka | Soubor | 1 |  | 0 | 0 | 0 | 0 | 0 | 21 | 0 | 0 | 0 | 0 | 0 |  | Vlastní | Indiv | 0 | 0 |  | VRN | Běžná |  |  |  | POL99_8
SPU
91 | VRN2 | Přesun stavebních kapacit | Soubor | 1 |  | 0 | 0 | 0 | 0 | 0 | 21 | 0 | 0 | 0 | 0 | 0 |  | Vlastní | Indiv | 0 | 0 |  | VRN | Běžná |  |  |  | POL99_8
SPU
92 | VRN3 | Mimostaveništní doprava | Soubor | 1 |  | 0 | 0 | 0 | 0 | 0 | 21 | 0 | 0 | 0 | 0 | 0 |  | Vlastní | Indiv | 0 | 0 |  | VRN | Běžná |  |  |  | POL99_8
SPU
93 | VRN4 | Zařízení staveniště | Soubor | 1 |  | 0 | 0 | 0 | 0 | 0 | 21 | 0 | 0 | 0 | 0 | 0 |  | RTS 23/ II | Indiv | 0 | 0 |  | VRN | Běžná |  |  |  | POL99_8
SPU
94 | VRN5 | Provoz investora | Soubor | 1 |  | 0 | 0 | 0 | 0 | 0 | 21 | 0 | 0 | 0 | 0 | 0 |  | Vlastní | Indiv | 0 | 0 |  | VRN | Běžná |  |  |  | POL99_8
SPU
95 | VRN6 | Kompletační činnost (IČD) | Soubor | 1 |  | 0 | 0 | 0 | 0 | 0 | 21 | 0 | 0 | 0 | 0 | 0 |  | Vlastní | Indiv | 0 | 0 |  | VRN | Běžná |  |  |  | POL99_8
SPU
[26 empty] | 15 | 21 | DPH
| Celkem |  |  |  |  | 0 | [19 empty] | 0 | 0 | SUM
END

## SO-01- 07 - Pol
Položkový soupis prací a dodávek | [27 empty] | #TypZaznamu#
S: | 2023/08/22 | Rekonstrukce prodejny v 1.NP domu | [25 empty] | STA
O: | SO-01- | Rekonstrukční práce | [22 empty] | STA |  |  | OBJ
R: | 07 - | Elektroinstalace SLABOPROUD | [25 empty] | ROZ
P.č. | Číslo položky | Název položky | MJ | Množství | Cena / MJ | Celkem | Dodávka | Dodávka celk. | Montáž | Montáž celk. | DPH | Cena s DPH | Hmotnost / MJ | Hmotnost celk.(t) | Dem. hmotnost / MJ | Dem. hmotnost celk.(t) | Ceník | Cen. soustava / platnost | Cenová úroveň | Nhod / MJ | Nhod celk. | Dodavatel | Typ položky | Stav položky
Díl: | M21 | Elektromontáže |  |  |  | 0 |  | 0 |  | 139533.73 |  | 0 |  | 0 |  | 0 |  |  |  |  | 0 | [6 empty] | DIL
1 | 21-0001-001 | Ústředna PTZS | kus | 1 |  | 0 | 0 | 0 | 15000 | 15000 | 21 | 0 | 0 | 0 | 0 | 0 |  | Vlastní | Indiv | 0 | 0 |  | Práce | Běžná |  |  |  | POL1_1
|  | Ústředna PTZS ( 8 zón, 32 PG výstupů, 5 nastavitelných PCO, GSM komunikátor, napájecí zdroj, baterie, plechový box) | [25 empty] | POP | Ústředna PTZS ( 8 zón, 32 PG výstupů, 5 nastavitelných PCO, GSM komunikátor, napájecí zdroj, baterie, plechový box)
POP
|  | Položka obsahuje dodávku. | [25 empty] | POP
SPU
2 | 21-0002-001 | RACK, Nástěnný datový rozvaděč 19" | kus | 1 |  | 0 | 0 | 0 | 3450 | 3450 | 21 | 0 | 0 | 0 | 0 | 0 |  | Vlastní | Indiv | 0 | 0 |  | Práce | Běžná |  |  |  | POL1_1
|  | výška 10U (510mm) H=400mm Š=530mm | [25 empty] | POP
POP
|  | Položka obsahuje dodávku. | [25 empty] | POP
SPU
3 | 21-0002-002 | RACK, 19“ Switch 24 portový | kus | 1 |  | 0 | 0 | 0 | 8500 | 8500 | 21 | 0 | 0 | 0 | 0 | 0 |  | Vlastní | Indiv | 0 | 0 |  | Práce | Běžná |  |  |  | POL1_1
|  | 1 Gbit, 2× SFP, QoS, PoE, spravovatelný, rack | [25 empty] | POP
POP
|  | Položka obsahuje dodávku. | [25 empty] | POP
SPU
4 | 21-0002-003 | RACK, 19“ Patch panel 24 portů cat.5e, kompletní, 1U | kus | 1 |  | 0 | 0 | 0 | 1500 | 1500 | 21 | 0 | 0 | 0 | 0 | 0 |  | Vlastní | Indiv | 0 | 0 |  | Práce | Běžná |  |  |  | POL1_1
|  | Položka obsahuje dodávku. | [25 empty] | POP
SPU
5 | 21-0002-004 | RACK, 19“ Vyvazovací panel 1U | kus | 1 |  | 0 | 0 | 0 | 235 | 235 | 21 | 0 | 0 | 0 | 0 | 0 |  | Vlastní | Indiv | 0 | 0 |  | Práce | Běžná |  |  |  | POL1_1
|  | Položka obsahuje dodávku. | [25 empty] | POP
SPU
6 | 21-0002-005 | RACK, 19“ Napájecí panel 8x230V 16A | kus | 1 |  | 0 | 0 | 0 | 536 | 536 | 21 | 0 | 0 | 0 | 0 | 0 |  | Vlastní | Indiv | 0 | 0 |  | Práce | Běžná |  |  |  | POL1_1
|  | s vypínačem, kabel 1,8m, 1U | [25 empty] | POP
POP
|  | Položka obsahuje dodávku. | [25 empty] | POP
SPU
7 | 21-0002-006 | RACK, 19“ ventilační jednotka 1U 230V/70W s termostatem | kus | 1 |  | 0 | 0 | 0 | 2189 | 2189 | 21 | 0 | 0 | 0 | 0 | 0 |  | Vlastní | Indiv | 0 | 0 |  | Práce | Běžná |  |  |  | POL1_1
|  | Položka obsahuje dodávku. | [25 empty] | POP
SPU
8 | 21-0002-007 | RACK, 19“ Police s perforací 1U 250mm | kus | 1 |  | 0 | 0 | 0 | 450 | 450 | 21 | 0 | 0 | 0 | 0 | 0 |  | Vlastní | Indiv | 0 | 0 |  | Práce | Běžná |  |  |  | POL1_1
|  | Položka obsahuje dodávku. | [25 empty] | POP
SPU
9 | 21-0002-008 | RACK, Spojovací materiál a příslušenství | kus | 1 |  | 0 | 0 | 0 | 175 | 175 | 21 | 0 | 0 | 0 | 0 | 0 |  | Vlastní | Indiv | 0 | 0 |  | Práce | Běžná |  |  |  | POL1_1
SPU
10 | 21-0003-001 | Montáž ústředny PTZS | hod | 6 |  | 0 | 0 | 0 | 600 | 3600 | 21 | 0 | 0 | 0 | 0 | 0 |  | Vlastní | Indiv | 0 | 0 |  | Práce | Běžná |  |  |  | POL1_1
|  | montáž včetně drobného mont.materiálu, měření metalického kabelu včetně vypracování měřícího protokolu, nastavení a oživení systému | [25 empty] | POP | montáž včetně drobného mont.materiálu, měření metalického kabelu včetně vypracování měřícího protokolu, nastavení a oživení systému
POP
|  | Položka obsahuje montáž. | [25 empty] | POP
SPU
11 | 21-0003-002 | Montáž Racku | hod | 8 |  | 0 | 0 | 0 | 1200 | 9600 | 21 | 0 | 0 | 0 | 0 | 0 |  | Vlastní | Indiv | 0 | 0 |  | Práce | Běžná |  |  |  | POL1_1
|  | montáž a instalace, nastavení dle požadavků uživatele, měření metalického kabelu včetně vypracování měřícího protokolu | [25 empty] | POP | montáž a instalace, nastavení dle požadavků uživatele, měření metalického kabelu včetně vypracování měřícího protokolu
POP
|  | Položka obsahuje montáž. | [25 empty] | POP
SPU
12 | 21-0004-001 | PTZS, Kabel F/UTP cat.5e, pevně | m | 75 |  | 0 | 0 | 0 | 38.6 | 2895 | 21 | 0 | 0 | 0 | 0 | 0 |  | Vlastní | Indiv | 0 | 0 |  | Práce | Běžná |  |  |  | POL1_1
|  | Položka obsahuje dodávku i montáž. | [25 empty] | POP
SPU
13 | 21-0004-002 | PTZS, H05VV-F 2x1,5, pevně | m | 15 |  | 0 | 0 | 0 | 39.1 | 586.5 | 21 | 0 | 0 | 0 | 0 | 0 |  | Vlastní | Indiv | 0 | 0 |  | Práce | Běžná |  |  |  | POL1_1
|  | Položka obsahuje dodávku i montáž. | [25 empty] | POP
SPU
14 | 21-0004-003 | Strukturovaná kabeláž SK, Kabel U/UTP cat.5e, pevně | m | 250 |  | 0 | 0 | 0 | 33.6 | 8400 | 21 | 0 | 0 | 0 | 0 | 0 |  | Vlastní | Indiv | 0 | 0 |  | Práce | Běžná |  |  |  | POL1_1
|  | Položka obsahuje dodávku i montáž. | [25 empty] | POP
SPU
15 | 21-0004-004 | Strukturovaná kabeláž SK, Kabel U/UTP cat.6 pro venkovní použití, pevně | m | 30 |  | 0 | 0 | 0 | 37.6 | 1128 | 21 | 0 | 0 | 0 | 0 | 0 |  | Vlastní | Indiv | 0 | 0 |  | Práce | Běžná |  |  |  | POL1_1
|  | Položka obsahuje dodávku i montáž. | [25 empty] | POP
SPU
16 | 21-0004-005 | Krimpování UTP konektorů RJ-45 na kabel, s označením a zapojením do racku. UTP, RJ-45 | kus | 16 |  | 0 | 0 | 0 | 65 | 1040 | 21 | 0 | 0 | 0 | 0 | 0 |  | Vlastní | Indiv | 0 | 0 |  | Práce | Běžná |  |  |  | POL1_1
|  | Položka obsahuje dodávku i montáž. | [25 empty] | POP
SPU
17 | 21-0005-001 | PTZS, Krabice propojovací s tamper kontaktem | kus | 5 |  | 0 | 0 | 0 | 345.8 | 1729 | 21 | 0 | 0 | 0 | 0 | 0 |  | Vlastní | Indiv | 0 | 0 |  | Práce | Běžná |  |  |  | POL1_1
|  | Položka obsahuje dodávku i montáž. | [25 empty] | POP
SPU
18 | 21-0005-002 | PTZS, TRUBKA OHEBNÁ DN20 | m | 100 |  | 0 | 0 | 0 | 42.4 | 4240 | 21 | 0 | 0 | 0 | 0 | 0 |  | Vlastní | Indiv | 0 | 0 |  | Práce | Běžná |  |  |  | POL1_1
|  | Položka obsahuje dodávku i montáž. | [25 empty] | POP
SPU
19 | 21-0005-003 | PTZS, Strukturovaná kabeláž SK, TRUBKA OHEBNÁ DN20 | m | 220 |  | 0 | 0 | 0 | 42.4 | 9328 | 21 | 0 | 0 | 0 | 0 | 0 |  | Vlastní | Indiv | 0 | 0 |  | Práce | Běžná |  |  |  | POL1_1
|  | Položka obsahuje dodávku i montáž. | [25 empty] | POP
SPU
20 | 21-0005-004 | PTZS, Strukturovaná kabeláž SK, TRUBKA HDPE DN40 - příprava pro přípojku SLP | m | 15 |  | 0 | 0 | 0 | 88.3 | 1324.5 | 21 | 0 | 0 | 0 | 0 | 0 |  | Vlastní | Indiv | 0 | 0 |  | Práce | Běžná |  |  |  | POL1_1
|  | Položka obsahuje dodávku i montáž. | [25 empty] | POP
SPU
21 | 21-0006-001 | PTZS, Senzor pohybu PIR | kus | 3 |  | 0 | 0 | 0 | 1110.5 | 3331.5 | 21 | 0 | 0 | 0 | 0 | 0 |  | Vlastní | Indiv | 0 | 0 |  | Práce | Běžná |  |  |  | POL1_1
|  | sběrnicový detektor pohybu PIR určený pro ochranu interiérů prostřednictvím infrapasivní detekce pohybu v místnosti | [25 empty] | POP | sběrnicový detektor pohybu PIR určený pro ochranu interiérů prostřednictvím infrapasivní detekce pohybu v místnosti
POP
|  | Položka obsahuje dodávku i montáž. | [25 empty] | POP
SPU
22 | 21-0006-002 | PTZS, Detektor magnetický sběrnicový | kus | 6 |  | 0 | 0 | 0 | 500 | 3000 | 21 | 0 | 0 | 0 | 0 | 0 |  | Vlastní | Indiv | 0 | 0 |  | Práce | Běžná |  |  |  | POL1_1
|  | Položka obsahuje dodávku i montáž. | [25 empty] | POP
SPU
23 | 21-0006-003 | PTZS, Detektor požáru sběrnicový | kus | 2 |  | 0 | 0 | 0 | 1130.5 | 2261 | 21 | 0 | 0 | 0 | 0 | 0 |  | Vlastní | Indiv | 0 | 0 |  | Práce | Běžná |  |  |  | POL1_1
|  | optická a teplotní detekce | [25 empty] | POP
POP
|  | Položka obsahuje dodávku i montáž. | [25 empty] | POP
SPU
24 | 21-0006-004 | PTZS, Siréna vnitřní pro indikaci poplachu | kus | 1 |  | 0 | 0 | 0 | 790 | 790 | 21 | 0 | 0 | 0 | 0 | 0 |  | Vlastní | Indiv | 0 | 0 |  | Práce | Běžná |  |  |  | POL1_1
|  | Položka obsahuje dodávku i montáž. | [25 empty] | POP
SPU
25 | 21-0006-005 | Strukturovaná kabeláž SK, Zásuvka instalační 2xRJ45 | kus | 8 |  | 0 | 0 | 0 | 445.5 | 3564 | 21 | 0 | 0 | 0 | 0 | 0 |  | Vlastní | Indiv | 0 | 0 |  | Práce | Běžná |  |  |  | POL1_1
|  | cat 5e, stíněná, zářezové pole | [25 empty] | POP
POP
|  | Položka obsahuje dodávku i montáž. | [25 empty] | POP
SPU
26 | 21-0006-006 | Strukturovaná kabeláž SK, Wifi router 802.11b/g/n až 300Mbps, 1x WAN, 4x LAN | kus | 2 |  | 0 | 0 | 0 | 705 | 1410 | 21 | 0 | 0 | 0 | 0 | 0 |  | Vlastní | Indiv | 0 | 0 |  | Práce | Běžná |  |  |  | POL1_1
|  | Položka obsahuje dodávku i montáž. | [25 empty] | POP
SPU
27 | 21-0007-001 | Hodinové zúčtovací sazby, Montáž a zapojení nespecifik.materiálu | hod | 6 |  | 0 | 0 | 0 | 300 | 1800 | 21 | 0 | 0 | 0 | 0 | 0 |  | Vlastní | Indiv | 0 | 0 |  | Práce | Běžná |  |  |  | POL1_1
SPU
28 | 21-0008-001 | Provedení revizních zkoušek dle ČSN 331500, Revizni technik | hod | 10 |  | 0 | 0 | 0 | 450 | 4500 | 21 | 0 | 0 | 0 | 0 | 0 |  | Vlastní | Indiv | 0 | 0 |  | Práce | Běžná |  |  |  | POL1_1
SPU
29 | 21-0009-001 | Drobné stavební práce, PRŮRAZ CIHLOVÝM ZDIVEM | kus | 10 |  | 0 | 0 | 0 | 135.5 | 1355 | 21 | 0 | 0 | 0 | 0 | 0 |  | Vlastní | Indiv | 0 | 0 |  | Práce | Běžná |  |  |  | POL1_1
|  | o tloušťce do 50cm | [25 empty] | POP
SPU
30 | 21-0009-002 | Drobné stavební práce, VYSEKANI RYH VE ZDIVU | m | 300 |  | 0 | 0 | 0 | 25.2 | 7560 | 21 | 0 | 0 | 0 | 0 | 0 |  | Vlastní | Indiv | 0 | 0 |  | Práce | Běžná |  |  |  | POL1_1
|  | CIHELNEM - HLOUBKA 30mm, Sire do 20 mm | [25 empty] | POP
SPU
31 | 21-0009-003 | Drobné stavební práce, VYSEKANI KAPES VE ZDIVU CIHELNEM | kus | 8 |  | 0 | 0 | 0 | 45.8 | 366.4 | 21 | 0 | 0 | 0 | 0 | 0 |  | Vlastní | Indiv | 0 | 0 |  | Práce | Běžná |  |  |  | POL1_1
|  | PRO KRABICE do DN 75 mm | [25 empty] | POP
SPU
32 | 21-0010-001 | Podružný materiál | kpl | 1 |  | 0 | 0 | 0 | 33689.83 | 33689.83 | 21 | 0 | 0 | 0 | 0 | 0 |  | Vlastní | Indiv | 0 | 0 |  | Práce | Běžná |  |  |  | POL1_1
SPU
Díl: | VN | Vedlejší náklady |  |  |  | 0 |  | 0 |  | 0 |  | 0 |  | 0 |  | 0 |  |  |  |  | 0 | [6 empty] | DIL
33 | VRN0 | Ztížené výrobní podmínky | Soubor | 1 |  | 0 | 0 | 0 | 0 | 0 | 21 | 0 | 0 | 0 | 0 | 0 |  | Vlastní | Indiv | 0 | 0 |  | VRN | Běžná |  |  |  | POL99_8
SPU
34 | VRN1 | Oborová přirážka | Soubor | 1 |  | 0 | 0 | 0 | 0 | 0 | 21 | 0 | 0 | 0 | 0 | 0 |  | Vlastní | Indiv | 0 | 0 |  | VRN | Běžná |  |  |  | POL99_8
SPU
35 | VRN2 | Přesun stavebních kapacit | Soubor | 1 |  | 0 | 0 | 0 | 0 | 0 | 21 | 0 | 0 | 0 | 0 | 0 |  | Vlastní | Indiv | 0 | 0 |  | VRN | Běžná |  |  |  | POL99_8
SPU
36 | VRN3 | Mimostaveništní doprava | Soubor | 1 |  | 0 | 0 | 0 | 0 | 0 | 21 | 0 | 0 | 0 | 0 | 0 |  | Vlastní | Indiv | 0 | 0 |  | VRN | Běžná |  |  |  | POL99_8
SPU
37 | VRN4 | Zařízení staveniště | Soubor | 1 |  | 0 | 0 | 0 | 0 | 0 | 21 | 0 | 0 | 0 | 0 | 0 |  | RTS 23/ II | Indiv | 0 | 0 |  | VRN | Běžná |  |  |  | POL99_8
SPU
38 | VRN5 | Provoz investora | Soubor | 1 |  | 0 | 0 | 0 | 0 | 0 | 21 | 0 | 0 | 0 | 0 | 0 |  | Vlastní | Indiv | 0 | 0 |  | VRN | Běžná |  |  |  | POL99_8
SPU
39 | VRN6 | Kompletační činnost (IČD) | Soubor | 1 |  | 0 | 0 | 0 | 0 | 0 | 21 | 0 | 0 | 0 | 0 | 0 |  | Vlastní | Indiv | 0 | 0 |  | VRN | Běžná |  |  |  | POL99_8
SPU
[26 empty] | 15 | 21 | DPH
| Celkem |  |  |  |  | 0 | [19 empty] | 0 | 0 | SUM
END