## Pokyny pro vyplnění (hidden)
Pokyny pro vyplnění
Ve všech listech tohoto souboru můžete měnit pouze buňky s modrým pozadím. Jedná se o tyto údaje : - údaje o firmě - jednotkové ceny položek zadané na maximálně dvě desetinná místa

## Stavba
#RTSROZP# | Soupis stavebních prací, dodávek a služeb
| Stavba: |  | 22027_Real2025 | Riegrovo nám. 149/33 - snížení energetické náročnosti budovy
| Zadavatel | [5 empty] | IČO:
DIČ:
| Projektant: | [5 empty] | IČO:
DIČ:
| Zhotovitel: | [5 empty] | IČO:
DIČ:
Vypracoval:
| Rozpis ceny | [6 empty] | Celkem
HSV | HSV | [6 empty] | 0
PSV | PSV | [6 empty] | 0
MON | MON | [6 empty] | 0
VN | Vedlejší náklady | [6 empty] | 0
ON | Ostatní náklady | [6 empty] | 0
| Celkem | [6 empty] | 0
Rekapitulace daní
| Základ pro sníženou DPH |  |  | 15 | % | 0 |  |  | CZK
| Snížená DPH |  |  | 15 | % | 0 |  |  | CZK
| Základ pro základní DPH |  |  | 21 | % | 0 |  |  | CZK
| Základní DPH |  |  | 21 | % | 0 |  |  | CZK
0 | Zaokrouhlení |  |  |  |  | 0 |  |  | CZK
0 | Cena celkem bez DPH |  |  |  |  | 0 |  |  | CZK
| Cena celkem s DPH |  |  |  |  | 0 |  |  | CZK
|  | v |  |  | dne
|  |  | Za zhotovitele |  |  |  | Za objednatele
Rekapitulace dílčích částí
#CASTI>> | Číslo | Název |  |  | Základ pro sníženou DPH | Základ pro základní DPH | DPH celkem | Cena celkem | %
1 | Stavba |  |  |  | 0 | 0 |  | 0
2 |  | Stavební objekt
2 | SO01 | Výměna výplní otvorů |  |  | 0 | 0 |  | 0
3 | SO01 | Výměna výplní otvorů |  |  | 0 | 0 |  | 0
2 | SO02 | Dílčí opravy fasády |  |  | 0 | 0 |  | 0
3 | SO02 | Dílčí opravy fasády |  |  | 0 | 0 |  | 0
2 | SO03 | Rekonstrukce střechy |  |  | 0 | 0 |  | 0
3 | SO03 | Rekonstrukce střechy |  |  | 0 | 0 |  | 0
2 | SO05 | Vnitřního osvětlení |  |  | 0 | 0 |  | 0
3 | SO05 | Výměna vnitřního osvětlení |  |  | 0 | 0 |  | 0
2 | VRN | Ostatní a vedlejší náklady |  |  | 0 | 0 |  | 0
3 | VRN | Ostatní a vedlejší náklady |  |  | 0 | 0 |  | 0
| Celkem za stavbu |  |  |  | 0 | 0 | 0 | 0 | 0
#POPS | Popis stavby: 22027_Real2025 - Riegrovo nám. 149/33 - snížení energetické náročnosti budovy
#POPO | Popis objektu: SO01 - Výměna výplní otvorů
#POPR | Popis rozpoetu: SO01 - Výměna výplní otvorů
#POPO | Popis objektu: SO02 - Dílčí opravy fasády
#POPR | Popis rozpoetu: SO02 - Dílčí opravy fasády
#POPO | Popis objektu: SO03 - Rekonstrukce střechy
#POPR | Popis rozpoetu: SO03 - Rekonstrukce střechy
#POPO | Popis objektu: SO05 - Vnitřního osvětlení
#POPR | Popis rozpoetu: SO05 - Výměna vnitřního osvětlení
#POPO | Popis objektu: VRN - Ostatní a vedlejší náklady
#POPR | Popis rozpoetu: VRN - Ostatní a vedlejší náklady
Rekapitulace dílů
| Číslo | Název |  |  | Typ dílu |  |  | Celkem | %
| 1 | Zemní práce |  |  | HSV |  |  | 0
| 20 | Sanace vlhkosti zdiva |  |  | HSV |  |  | 0
| 3 | Svislé a kompletní konstrukce |  |  | HSV |  |  | 0
| 4 | Vodorovné konstrukce |  |  | HSV |  |  | 0
| 416 | Podhledy a mezistropy montované lehké |  |  | HSV |  |  | 0
| 5 | Komunikace |  |  | HSV |  |  | 0
| 6 | Úpravy povrchu, podlahy |  |  | HSV |  |  | 0
| 61 | Úpravy povrchů vnitřní |  |  | HSV |  |  | 0
| 62 | Úpravy povrchů vnější |  |  | HSV |  |  | 0
| 63 | Podlahy a podlahové konstrukce |  |  | HSV |  |  | 0
| 64 | Výplně otvorů |  |  | HSV |  |  | 0
| 8 | Trubní vedení |  |  | HSV |  |  | 0
| 94 | Lešení a stavební výtahy |  |  | HSV |  |  | 0
| 95 | Dokončovací konstrukce na pozemních stavbách |  |  | HSV |  |  | 0
| 96 | Bourání konstrukcí |  |  | HSV |  |  | 0
| 97 | Prorážení otvorů |  |  | HSV |  |  | 0
| 99 | Staveništní přesun hmot |  |  | HSV |  |  | 0
| ELE_01 | SVÍTIDLA |  |  | HSV |  |  | 0
| ELE_02 | REVIZE |  |  | HSV |  |  | 0
| ELE_03 | OSTATNÍ |  |  | HSV |  |  | 0
| 711 | Izolace proti vodě |  |  | PSV |  |  | 0
| 713 | Izolace tepelné |  |  | PSV |  |  | 0
| 721 | Vnitřní kanalizace |  |  | PSV |  |  | 0
| 728 | Vzduchotechnika |  |  | PSV |  |  | 0
| 731 | Kotelny |  |  | PSV |  |  | 0
| 762 | Konstrukce tesařské |  |  | PSV |  |  | 0
| 763 | Dřevostavby |  |  | PSV |  |  | 0
| 764 | Konstrukce klempířské |  |  | PSV |  |  | 0
| 765 | Krytiny tvrdé |  |  | PSV |  |  | 0
| 766 | Konstrukce truhlářské |  |  | PSV |  |  | 0
| 766 | Konstrukce truhlářské, okna a dveře |  |  | PSV |  |  | 0
| 767 | Konstrukce zámečnické |  |  | PSV |  |  | 0
| 781 | Obklady keramické |  |  | PSV |  |  | 0
| 783 | Nátěry |  |  | PSV |  |  | 0
| 784 | Malby |  |  | PSV |  |  | 0
| 799 | Ostatní |  |  | PSV |  |  | 0
| M21 | Elektromontáže |  |  | MON |  |  | 0
| D96 | Přesuny suti a vybouraných hmot |  |  | PSU |  |  | 0
| VN | Vedlejší náklady |  |  | VN |  |  | 0
| ON | Ostatní náklady |  |  | ON |  |  | 0
| Cena celkem | [6 empty] | 0 | 0
Note on D11: Název
Note on I11: IČO
Note on D12: Ulice
Note on I12: DIČ
Note on D13: PSČ
Note on E13: Místo

## VzorPolozky (hidden)
Položkový rozpočet
S:
O:
R:

## SO01 SO01 Pol
Položkový soupis prací a dodávek | [27 empty] | #TypZaznamu#
S: | 22027_Real2025 | Riegrovo nám. 149/33 - snížení energetické náročnosti budovy | [25 empty] | STA
O: | SO01 | Výměna výplní otvorů | [22 empty] | STA |  |  | OBJ
R: | SO01 | Výměna výplní otvorů | [25 empty] | ROZ
P.č. | Číslo položky | Název položky | MJ | Množství | Cena / MJ | Celkem | Dodávka | Dodávka celk. | Montáž | Montáž celk. | DPH | Cena s DPH | Hmotnost / MJ | Hmotnost celk.(t) | Dem. hmotnost / MJ | Dem. hmotnost celk.(t) | Ceník | Cen. soustava / platnost | Cenová úroveň | Nhod / MJ | Nhod celk. | Dodavatel | Typ položky | Stav položky
Díl: | 3 | Svislé a kompletní konstrukce |  |  |  | 0 |  | 0 |  | 0 |  | 0 |  | 10.44 |  | 0 |  |  |  |  | 45.78 | [6 empty] | DIL
1 | 311271177R00 | Zdivo nosné z tvárnic porobetonových hladkých tloušťky 300 mm, charakteristická pevnost v tlaku fk = 3,93 MPa, součinitel prostupu tepla U=0,541 W/m2.K | m2 | 14.85 |  | 0 |  | 0 |  | 0 | 21 | 0 | 0.27964 | 4.15 | 0 | 0 | 801-1 | RTS 25/ II | RTS 23/ I | 0.7815 | 11.61 |  | Práce | Zelená |  |  |  | POL1_
|  | D.1.1.b_13 - PŮDORYS PODKROVÍ - NOVÝ STAV : | [25 empty] | VV | 0
|  | meziokenní vyzdívky podkroví 3.NP : | [25 empty] | VV | 0
|  | - původní otvory : | [25 empty] | VV | 0
|  | Ob23 : 7*3,6*1,5 |  | 37.8 | [23 empty] | VV | 0
|  | Ob25 : 1*3,0*1,5 |  | 4.5 | [23 empty] | VV | 0
|  | - nové otvory : | [25 empty] | VV | 0
|  | O22 : -(16*1,2*1,5) |  | -28.8 | [23 empty] | VV | 0
|  | Koeficient ztratné: 0,1 |  | 1.35 | [23 empty] | VV | 4
2 | 317121251RT2 | Montáž ŽB překladů dodatečně do připravených rýh včetně dodávky železobetonových prefabrikátů délky 1490 mm, šířky 140 mm, výšky 140 mm | kus | 3 |  | 0 |  | 0 |  | 0 | 21 | 0 | 0.1017 | 0.31 | 0 | 0 | 801-4 | RTS 25/ II | RTS 23/ I | 0.715 | 2.15 |  | Práce | Zelená |  |  |  | POL1_
|  | včetně pomocného pracovního lešení | [25 empty] | SPI
|  | D.1.1.b_10 - PŮDORYS 1.NP - NOVÝ STAV : | [25 empty] | VV | 0
|  | dveřní překlad PK2 - dveře D3 : 3 |  | 3 | [23 empty] | VV | 0
3 | 349231821RT2 | Přizdívka ostění s ozubem přes 150 do 300 mm | m2 | 14.16 |  | 0 |  | 0 |  | 0 | 21 | 0 | 0.42259 | 5.98 | 0 | 0 | 801-4 | RTS 25/ II | RTS 23/ I | 2.261 | 32.02 |  | Práce | Zelená |  |  |  | POL1_
|  | ve vybouraných otvorech, s vysekáním kapes pro zavázání, z jakýchkoliv cihel, z pomocného pracovního lešení o výšce podlahy do 1900 mm a pro zatížení do 1,5 kPa, | [25 empty] | SPI |  | ve vybouraných otvorech, s vysekáním kapes pro zavázání, z jakýchkoliv cihel, z pomocného pracovního lešení o výšce podlahy do 1900 mm a pro zatížení do 1,5 kPa,
|  | D.1.1.b_10 - PŮDORYS 1.NP - NOVÝ STAV : | [25 empty] | VV | 0
|  | přizdívka dveřního otvoru pro D3 : | [25 empty] | VV | 0
|  | 0,6*2,2*2 |  | 2.64 | [23 empty] | VV | 0
|  | D.1.1.b_13 - PŮDORYS PODKROVÍ - NOVÝ STAV : | [25 empty] | VV | 0
|  | přizdívky okenního ostění podkroví 3.NP : | [25 empty] | VV | 0
|  | 16*2*1,2*0,3 |  | 11.52 | [23 empty] | VV | 0
Díl: | 6 | Úpravy povrchu, podlahy |  |  |  | 0 |  | 0 |  | 0 |  | 0 |  | 11.73 |  | 0 |  |  |  |  | 142.74 | [6 empty] | DIL
4 | 602011141RT1 | Omítka stěn z hotových směsí vrstva štuková, vápenná, , tloušťka vrstvy 2 mm, | m2 | 106.989 |  | 0 |  | 0 |  | 0 | 21 | 0 | 0.0025 | 0.27 | 0 | 0 | 801-1 | RTS 25/ II | RTS 23/ I | 0.24 | 25.68 |  | Práce | Zelená |  |  |  | POL1_
|  | po jednotlivých vrstvách | [25 empty] | SPI
|  | D.1.1.b_10 - PŮDORYS 1.NP - NOVÝ STAV : | [25 empty] | VV | 0
|  | D.1.1.b_12 - PŮDORYS 2.NP - NOVÝ STAV : | [25 empty] | VV | 0
|  | D.1.1.b_13 - PŮDORYS PODKROVÍ - NOVÝ STAV : | [25 empty] | VV | 0
|  | Vnitřní potažení vikýřové stěny - při výměně oken a dozdívkách : 2,0*(7,72+7,85+8,3+7,46) |  | 62.66 | [23 empty] | VV | 0
|  | - odpočet oken O22 : -16*(1,2*1,5) |  | -28.8 | [23 empty] | VV | 0
|  | Vnitřní ostění otvorů : | [25 empty] | VV | 0
|  | Odkaz na mn. položky pořadí 9 : 73,12900 |  | 73.129 | [23 empty] | VV | 5
5 | 629451112R00 | Vyrovnávací vrstva z cementové malty šířky přes 150 do 300 mm | m | 537.958 |  | 0 |  | 0 |  | 0 | 21 | 0 | 0.0212 | 11.4 | 0 | 0 | 801-4 | RTS 25/ II | RTS 23/ I | 0.1818 | 97.8 |  | Práce | Zelená |  |  |  | POL1_
|  | pod klempířskými prvky, | [25 empty] | SPI
|  | pod oplechování římsy : | [25 empty] | VV | 0
|  | Odkaz na mn. položky pořadí 37 : 75,40000 |  | 75.4 | [23 empty] | VV | 5
|  | pod parapety vnější : | [25 empty] | VV | 0
|  | Odkaz na mn. položky pořadí 38 : 127,58000 |  | 127.58 | [23 empty] | VV | 5
|  | pod parapety vnitřní - doplnění : | [25 empty] | VV | 0
|  | Odkaz na mn. položky pořadí 13 : 104,98000*2 |  | 209.96 | [23 empty] | VV | 5
|  | Odkaz na mn. položky pořadí 71 : 12,14500*2 |  | 24.29 | [23 empty] | VV | 5
|  | Odkaz na mn. položky pořadí 70 : 50,36400*2 |  | 100.728 | [23 empty] | VV | 5
6 | 632411904R00 | Potěr ze suchých směsí nátěr savých podkladů penetrační, | m2 | 213.978 |  | 0 |  | 0 |  | 0 | 21 | 0 | 0.00026 | 0.06 | 0 | 0 | 801-1 | RTS 25/ II | RTS 23/ I | 0.09 | 19.26 |  | Práce | Zelená |  |  |  | POL1_
|  | s rozprostřením a uhlazením | [25 empty] | SPI
|  | Vnitřní : | [25 empty] | VV | 0
|  | Odkaz na mn. položky pořadí 4 : 106,98900 |  | 106.989 | [23 empty] | VV | 5
|  | Vnější : | [25 empty] | VV | 0
|  | Odkaz na mn. položky pořadí 12 : 106,98900 |  | 106.989 | [23 empty] | VV | 5
Díl: | 61 | Úpravy povrchů vnitřní |  |  |  | 0 |  | 0 |  | 0 |  | 0 |  | 5.48 |  | 0 |  |  |  |  | 209.85 | [6 empty] | DIL
7 | 612401291RT2 | Omítky malých ploch vnitřních stěn přes 0,09 do 0,25 m2, vápennou štukovou omítkou | kus | 20 |  | 0 |  | 0 |  | 0 | 21 | 0 | 0.00867 | 0.17 | 0 | 0 | 801-4 | RTS 25/ II | RTS 23/ I | 0.35974 | 7.19 |  | Práce | Zelená |  |  |  | POL1_
|  | jakoukoliv maltou, z pomocného pracovního lešení o výšce podlahy do 1900 mm a pro zatížení do 1,5 kPa, | [25 empty] | SPI |  | jakoukoliv maltou, z pomocného pracovního lešení o výšce podlahy do 1900 mm a pro zatížení do 1,5 kPa,
8 | 612401391RT2 | Omítky malých ploch vnitřních stěn přes 0,25 do 1 m2, vápennou štukovou omítkou | kus | 20 |  | 0 |  | 0 |  | 0 | 21 | 0 | 0.03562 | 0.71 | 0 | 0 | 801-4 | RTS 25/ II | RTS 23/ I | 0.88293 | 17.66 |  | Práce | Zelená |  |  |  | POL1_
|  | jakoukoliv maltou, z pomocného pracovního lešení o výšce podlahy do 1900 mm a pro zatížení do 1,5 kPa, | [25 empty] | SPI |  | jakoukoliv maltou, z pomocného pracovního lešení o výšce podlahy do 1900 mm a pro zatížení do 1,5 kPa,
9 | 612423521R00 | Omítka rýh ve stěnách maltou vápennou hladká, o šířce rýhy do 150 mm, | m2 | 73.129 |  | 0 |  | 0 |  | 0 | 21 | 0 | 0.05497 | 4.02 | 0 | 0 | 801-4 | RTS 25/ II | RTS 23/ I | 1.7429 | 127.46 |  | Práce | Zelená |  |  |  | POL1_
|  | z pomocného pracovního lešení o výšce podlahy do 1900 mm a pro zatížení do 1,5 kPa, | [25 empty] | SPI
|  | omítka pro zapravení po vybourání oken : | [25 empty] | VV | 0
|  | O1 : (29+26)*2*(1,2+2,5)*0,1 |  | 40.7 | [23 empty] | VV | 0
|  | O2 : 1*2*(1,2+1,5)*0,1 |  | 0.54 | [23 empty] | VV | 0
|  | O3 : 1*2*(0,9*1,5)*0,1 |  | 0.27 | [23 empty] | VV | 0
|  | O4 : 2*2*(1,1+1,4)*0,1 |  | 1 | [23 empty] | VV | 0
|  | O5 : 2*2*(1,5+1,5)*0,1 |  | 1.2 | [23 empty] | VV | 0
|  | O6 : 4*2*(0,4+0,6)*0,1 |  | 0.8 | [23 empty] | VV | 0
|  | O7 : 2*2*(0,45+1,1)*0,1 |  | 0.62 | [23 empty] | VV | 0
|  | O9 : 2*2*(1,5+1,2)*0,1 |  | 1.08 | [23 empty] | VV | 0
|  | O10 : 1*2*(0,6+0,75)*0,1 |  | 0.27 | [23 empty] | VV | 0
|  | O11 : 1*2*(0,6+1,25)*0,1 |  | 0.37 | [23 empty] | VV | 0
|  | O12 : 1*2*(1,2+1,2)*0,1 |  | 0.48 | [23 empty] | VV | 0
|  | O13 : 1*2*(1,2+1,45)*0,1 |  | 0.53 | [23 empty] | VV | 0
|  | O14 : 2*2*(1,84+1,94)*0,1 |  | 1.512 | [23 empty] | VV | 0
|  | O15 : 12*2*(1,0+1,6)*0,1 |  | 6.24 | [23 empty] | VV | 0
|  | O17 : 2*2*(0,9+1,2)*0,1 |  | 0.84 | [23 empty] | VV | 0
|  | O18 : 1*2*(0,6+0,8)*0,1 |  | 0.28 | [23 empty] | VV | 0
|  | O19 : 1*2*(0,6+1,0)*0,1 |  | 0.32 | [23 empty] | VV | 0
|  | O20 : 1*2*(0,9+1,2)*0,1 |  | 0.42 | [23 empty] | VV | 0
|  | O21 : 2*2*(2,0+1,5)*0,1 |  | 1.4 | [23 empty] | VV | 0
|  | O22 : 16*2*(1,2+1,5)*0,1 |  | 8.64 | [23 empty] | VV | 0
|  | O23 : 6*2*(1,2*1,5)*0,1 |  | 2.16 | [23 empty] | VV | 0
[28 empty] | VV | 0
|  | omítka pro zapravení po vybourání dveří : | [25 empty] | VV | 0
|  | D1 : 1*(2*3,3+1,94)*0,1 |  | 0.854 | [23 empty] | VV | 0
|  | D2 : 2*(2*3,3+1,1)*0,1 |  | 1.54 | [23 empty] | VV | 0
|  | D3 : 1*(2*2,18+1,12)*0,1 |  | 0.548 | [23 empty] | VV | 0
|  | D4 : 1*(2*2,05+1,05)*0,1 |  | 0.515 | [23 empty] | VV | 0
10 | 612481211RT2 | Vyztužení povrchu vnitřních stěn sklotextilní síťovinou s dodávkou síťoviny a stěrkového tmelu | m2 | 158.952 |  | 0 |  | 0 |  | 0 | 21 | 0 | 0.00367 | 0.58 | 0 | 0 | 801-1 | RTS 25/ II | RTS 23/ I | 0.362 | 57.54 |  | Práce | Zelená |  |  |  | POL1_
|  | úprava ostění oken : | [25 empty] | VV | 0
|  | O1 : (29+26)*(1,2+2,5*2)*0,25 |  | 85.25 | [23 empty] | VV | 0
|  | O2 : 1*(1,2+1,5*2)*0,25 |  | 1.05 | [23 empty] | VV | 0
|  | O3 : 1*(0,9*1,5*2)*0,25 |  | 0.675 | [23 empty] | VV | 0
|  | O4 : 2*(1,1+1,4*2)*0,25 |  | 1.95 | [23 empty] | VV | 0
|  | O5 : 2*(1,5+1,5*2)*0,25 |  | 2.25 | [23 empty] | VV | 0
|  | O6 : 4*(0,4+0,6*2)*0,25 |  | 1.6 | [23 empty] | VV | 0
|  | O7 : 2*(0,45+1,1*2)*0,25 |  | 1.325 | [23 empty] | VV | 0
|  | O9 : 2*(1,5+1,2*2)*0,25 |  | 1.95 | [23 empty] | VV | 0
|  | O10 : 1*(0,6+0,75*2)*0,25 |  | 0.525 | [23 empty] | VV | 0
|  | O11 : 1*(0,6+1,25*2)*0,25 |  | 0.775 | [23 empty] | VV | 0
|  | O12 : 1*(1,2+1,2*2)*0,25 |  | 0.9 | [23 empty] | VV | 0
|  | O13 : 1*(1,2+1,45*2)*0,25 |  | 1.025 | [23 empty] | VV | 0
|  | O14 : 2*(1,84+1,94*2)*0,25 |  | 2.86 | [23 empty] | VV | 0
|  | O15 : 12*(1,0+1,6*2)*0,25 |  | 12.6 | [23 empty] | VV | 0
|  | O17 : 2*(0,9+1,2*2)*0,25 |  | 1.65 | [23 empty] | VV | 0
|  | O18 : 1*(0,6+0,8*2)*0,25 |  | 0.55 | [23 empty] | VV | 0
|  | O19 : 1*(0,6+1,0*2)*0,25 |  | 0.65 | [23 empty] | VV | 0
|  | O20 : 1*(0,9+1,2*2)*0,25 |  | 0.825 | [23 empty] | VV | 0
|  | O21 : 2*(2,0+1,5*2)*0,25 |  | 2.5 | [23 empty] | VV | 0
|  | O22 : 16*(1,2+1,5*2)*0,25 |  | 16.8 | [23 empty] | VV | 0
|  | O23 : 6*(1,2*1,5*2)*0,25 |  | 5.4 | [23 empty] | VV | 0
[28 empty] | VV | 0
|  | úprava ostění dveří : | [25 empty] | VV | 0
|  | D1 : (2*3,3+1,94)*0,55 |  | 4.697 | [23 empty] | VV | 0
|  | D2 : 2*(2*3,3+1,1)*0,55 |  | 8.47 | [23 empty] | VV | 0
|  | D3 : (2*2,2+1,15)*0,25 |  | 1.3875 | [23 empty] | VV | 0
|  | D4 : (2*2,05+1,05)*0,25 |  | 1.2875 | [23 empty] | VV | 0
Díl: | 62 | Úpravy povrchů vnější |  |  |  | 0 |  | 0 |  | 0 |  | 0 |  | 6.19 |  | 0 |  |  |  |  | 310.58 | [6 empty] | DIL
11 | 622319150RV1 | Povrchová úprava ostění zateplovacího systému , stěrka s výztužnou tkaninou | m2 | 158.952 |  | 0 |  | 0 |  | 0 | 21 | 0 | 0.00803 | 1.28 | 0 | 0 | 801-1 | RTS 25/ II | RTS 23/ I | 1.61 | 255.91 |  | Práce | Zelená |  |  |  | POL1_
|  | okenní a rohové lišty, výztužná stěrka. Povrchová úprava dle popisu položky. | [25 empty] | SPI
|  | Úprava ostění a nadpraží vnější - okna+dveře : | [25 empty] | VV | 0
|  | Odkaz na mn. položky pořadí 10 : 158,95200 |  | 158.952 | [23 empty] | VV | 5
12 | 622421121R00 | Omítky vnější stěn vápenocementové hrubé zatřené, , | m2 | 106.989 |  | 0 |  | 0 |  | 0 | 21 | 0 | 0.04593 | 4.91 | 0 | 0 | 801-1 | RTS 25/ II | RTS 23/ I | 0.511 | 54.67 |  | Práce | Zelená |  |  |  | POL1_
|  | Vnitřní potažení vikýřové stěny - při výměně oken a dozdívkách : 2,0*(7,72+7,85+8,3+7,46) |  | 62.66 | [23 empty] | VV | 0
|  | - odpočet oken O22 : -16*(1,2*1,5) |  | -28.8 | [23 empty] | VV | 0
|  | Vnější ostění otvorů : | [25 empty] | VV | 0
|  | Odkaz na mn. položky pořadí 9 : 73,12900 |  | 73.129 | [23 empty] | VV | 5
Díl: | 64 | Výplně otvorů |  |  |  | 0 |  | 0 |  | 0 |  | 0 |  | 0.98 |  | 0 |  |  |  |  | 44.62 | [6 empty] | DIL
13 | 648991113R00 | Osazení parapetních desek z plastických hmot šířky nad 200 mm | m | 104.98 |  | 0 |  | 0 |  | 0 | 21 | 0 | 0.00222 | 0.23 | 0 | 0 | 801-1 | RTS 25/ II | RTS 23/ I | 0.425 | 44.62 |  | Práce | Zelená |  |  |  | POL1_
|  | a poloplastických hmot na montážní pěnu, zapravení omítky pod parapetem, těsnění spáry mezi parapetem a rámem okna, dodávka silikonu. | [25 empty] | SPI |  | a poloplastických hmot na montážní pěnu, zapravení omítky pod parapetem, těsnění spáry mezi parapetem a rámem okna, dodávka silikonu.
|  | D.1.1.b_21 - VÝPIS PRVKŮ : | [25 empty] | VV | 0
|  | P1a -600 : 31*1,2 |  | 37.2 | [23 empty] | VV | 0
|  | P1b -800 : 6*1,2 |  | 7.2 | [23 empty] | VV | 0
|  | P1c -1000 : 4*1,2 |  | 4.8 | [23 empty] | VV | 0
|  | P2 - 500 : 1*1,2 |  | 1.2 | [23 empty] | VV | 0
|  | P3 - 500 : 1*0,9 |  | 0.9 | [23 empty] | VV | 0
|  | P4 - 500 : 2*1,1 |  | 2.2 | [23 empty] | VV | 0
|  | P5 - 500 : 1*1,5 |  | 1.5 | [23 empty] | VV | 0
|  | P14 - 500 : 2*1,84 |  | 3.68 | [23 empty] | VV | 0
|  | P15 - 500 : 12*1,0 |  | 12 | [23 empty] | VV | 0
|  | P17 - 500 : 2*0,9 |  | 1.8 | [23 empty] | VV | 0
|  | P18 - 500 : 1*0,6 |  | 0.6 | [23 empty] | VV | 0
|  | P19 - 500 : 1*0,6 |  | 0.6 | [23 empty] | VV | 0
|  | P20 - 500 : 1*0,9 |  | 0.9 | [23 empty] | VV | 0
|  | P21 - 600 : 2*2,0 |  | 4 | [23 empty] | VV | 0
|  | P22 - 200 : 16*1,2 |  | 19.2 | [23 empty] | VV | 0
|  | P23 - 200 : 6*1,2 |  | 7.2 | [23 empty] | VV | 0
14 | 60775453R | krytka parapetu plast; boční, oboustranná; rozměr 600 mm; barva bílá, imitace dřeva | kus | 178 |  | 0 |  | 0 |  | 0 | 21 | 0 | 3e-05 | 0.01 | 0 | 0 | SPCM | RTS 25/ II | RTS 23/ I | 0 | 0 |  | Specifikace | Zelená |  |  |  | POL3_
|  | D.1.1.b_21 - VÝPIS PRVKŮ : | [25 empty] | VV | 0
|  | P1a -600 : 31*2 |  | 62 | [23 empty] | VV | 0
|  | P1b -800 : 6*2 |  | 12 | [23 empty] | VV | 0
|  | P1c -1000 : 4*2 |  | 8 | [23 empty] | VV | 0
|  | P2 - 500 : 1*2 |  | 2 | [23 empty] | VV | 0
|  | P3 - 500 : 1*2 |  | 2 | [23 empty] | VV | 0
|  | P4 - 500 : 2*2 |  | 4 | [23 empty] | VV | 0
|  | P5 - 500 : 1*2 |  | 2 | [23 empty] | VV | 0
|  | P14 - 500 : 2*2 |  | 4 | [23 empty] | VV | 0
|  | P15 - 500 : 12*2 |  | 24 | [23 empty] | VV | 0
|  | P17 - 500 : 2*2 |  | 4 | [23 empty] | VV | 0
|  | P18 - 500 : 1*2 |  | 2 | [23 empty] | VV | 0
|  | P19 - 500 : 1*2 |  | 2 | [23 empty] | VV | 0
|  | P20 - 500 : 1*2 |  | 2 | [23 empty] | VV | 0
|  | P21 - 600 : 2*2 |  | 4 | [23 empty] | VV | 0
|  | P22 - 200 : 16*2 |  | 32 | [23 empty] | VV | 0
|  | P23 - 200 : 6*2 |  | 12 | [23 empty] | VV | 0
15 | 60780011R | parapet vnitřní š = 200 mm; materiál - povrch laminátová fólie 0,6 mm; materiál - jádro vlhkuodolná DTD 16 mm; dekor bílý | m | 29.04 |  | 0 |  | 0 |  | 0 | 21 | 0 | 0.00243 | 0.07 | 0 | 0 | SPCM | RTS 25/ II | RTS 23/ I | 0 | 0 |  | Specifikace | Zelená |  |  |  | POL3_
|  | D.1.1.b_21 - VÝPIS PRVKŮ : | [25 empty] | VV | 0
|  | P22 - 200 : 16*1,2 |  | 19.2 | [23 empty] | VV | 0
|  | P23 - 200 : 6*1,2 |  | 7.2 | [23 empty] | VV | 0
|  | Koeficient : 0,1 |  | 2.64 | [23 empty] | VV | 4
16 | 60780017R | parapet vnitřní š = 500 mm; materiál - povrch laminátová fólie 0,6 mm; materiál - jádro vlhkuodolná DTD 16 mm; dekor bílý | m | 27.918 |  | 0 |  | 0 |  | 0 | 21 | 0 | 0.00628 | 0.18 | 0 | 0 | SPCM | RTS 25/ II | RTS 23/ I | 0 | 0 |  | Specifikace | Zelená |  |  |  | POL3_
|  | D.1.1.b_21 - VÝPIS PRVKŮ : | [25 empty] | VV | 0
|  | P2 - 500 : 1*1,2 |  | 1.2 | [23 empty] | VV | 0
|  | P3 - 500 : 1*0,9 |  | 0.9 | [23 empty] | VV | 0
|  | P4 - 500 : 2*1,1 |  | 2.2 | [23 empty] | VV | 0
|  | P5 - 500 : 1*1,5 |  | 1.5 | [23 empty] | VV | 0
|  | P14 - 500 : 2*1,84 |  | 3.68 | [23 empty] | VV | 0
|  | P15 - 500 : 12*1,0 |  | 12 | [23 empty] | VV | 0
|  | P17 - 500 : 2*0,9 |  | 1.8 | [23 empty] | VV | 0
|  | P18 - 500 : 1*0,6 |  | 0.6 | [23 empty] | VV | 0
|  | P19 - 500 : 1*0,6 |  | 0.6 | [23 empty] | VV | 0
|  | P20 - 500 : 1*0,9 |  | 0.9 | [23 empty] | VV | 0
|  | Koeficient : 0,1 |  | 2.538 | [23 empty] | VV | 4
17 | 60780019R | parapet vnitřní š = 600 mm; materiál - povrch laminátová fólie 0,6 mm; materiál - jádro vlhkuodolná DTD 16 mm; dekor bílý | m | 45.32 |  | 0 |  | 0 |  | 0 | 21 | 0 | 0.00749 | 0.34 | 0 | 0 | SPCM | RTS 25/ II | RTS 23/ I | 0 | 0 |  | Specifikace | Zelená |  |  |  | POL3_
|  | D.1.1.b_21 - VÝPIS PRVKŮ : | [25 empty] | VV | 0
|  | P1a -600 : 31*1,2 |  | 37.2 | [23 empty] | VV | 0
|  | P21 - 600 : 2*2,0 |  | 4 | [23 empty] | VV | 0
|  | Koeficient : 0,1 |  | 4.12 | [23 empty] | VV | 4
18 | 60780023R | parapet vnitřní š = 800 mm; materiál - povrch laminátová fólie 0,6 mm; materiál - jádro vlhkuodolná DTD 16 mm; dekor bílý | m | 7.92 |  | 0 |  | 0 |  | 0 | 21 | 0 | 0.01 | 0.08 | 0 | 0 | SPCM | RTS 25/ II | RTS 23/ I | 0 | 0 |  | Specifikace | Zelená |  |  |  | POL3_
|  | D.1.1.b_21 - VÝPIS PRVKŮ : | [25 empty] | VV | 0
|  | P1b -800 : 6*1,2 |  | 7.2 | [23 empty] | VV | 0
|  | Koeficient : 0,1 |  | 0.72 | [23 empty] | VV | 4
19 | 60780026R | parapet vnitřní š = 1 000 mm; materiál - povrch laminátová fólie 0,6 mm; materiál - jádro vlhkuodolná DTD 16 mm; dekor bílý | m | 5.28 |  | 0 |  | 0 |  | 0 | 21 | 0 | 0.0125 | 0.07 | 0 | 0 | SPCM | RTS 25/ II | RTS 23/ I | 0 | 0 |  | Specifikace | Zelená |  |  |  | POL3_
|  | D.1.1.b_21 - VÝPIS PRVKŮ : | [25 empty] | VV | 0
|  | P1c -1000 : 4*1,2 |  | 4.8 | [23 empty] | VV | 0
|  | Koeficient : 0,1 |  | 0.48 | [23 empty] | VV | 4
Díl: | 95 | Dokončovací konstrukce na pozemních stavbách |  |  |  | 0 |  | 0 |  | 0 |  | 0 |  | 0 |  | 0 |  |  |  |  | 48.3 | [6 empty] | DIL
20 | 952902110R00 | Čištění budov zametáním v místnostech, chodbách, na schodišti a na půdě | m2 | 3220 |  | 0 |  | 0 |  | 0 | 21 | 0 | 0 | 0 | 0 | 0 | 801-4 | RTS 25/ II | Indiv | 0.015 | 48.3 |  | Práce | Zelená |  |  |  | POL1_
|  | úklid prostor v průběhu a po provedení prací : | [25 empty] | VV | 0
|  | 1.NP : 680*2 |  | 1360 | [23 empty] | VV | 0
|  | 2.NP : 670*2 |  | 1340 | [23 empty] | VV | 0
|  | 3.NP : 260*2 |  | 520 | [23 empty] | VV | 0
Díl: | 96 | Bourání konstrukcí |  |  |  | 0 |  | 0 |  | 0 |  | 0 |  | 0.27 |  | 33.11 |  |  |  |  | 233.52 | [6 empty] | DIL
21 | 964011211R00 | Vybourání železobetonových prefabrikovaných překladů délky do 3 mm, hmotnosti do 50 kg/m | m3 | 0.18 |  | 0 |  | 0 |  | 0 | 21 | 0 | 0.01799 | 0 | 2.4 | 0.43 | 801-3 | RTS 25/ II | RTS 23/ I | 12.817 | 2.31 |  | Práce | Zelená |  |  |  | POL1_
|  | uložených ve zdivu, včetně pomocného lešení o výšce podlahy do 1900 mm a pro zatížení do 1,5 kPa (150 kg/m2), | [25 empty] | SPI |  | uložených ve zdivu, včetně pomocného lešení o výšce podlahy do 1900 mm a pro zatížení do 1,5 kPa (150 kg/m2),
|  | stávající překlad při otvoru D3 : 1,5*0,6*0,2 |  | 0.18 | [23 empty] | VV | 0
22 | 967031132R00 | Přisekání rovných ostění ve zdivu cihelném na jakoukoliv maltu vápennou nebo vépenocementovou | m2 | 2.64 |  | 0 |  | 0 |  | 0 | 21 | 0 | 0 | 0 | 0.055 | 0.15 | 801-3 | RTS 25/ II | RTS 23/ I | 0.425 | 1.12 |  | Práce | Zelená |  |  |  | POL1_
|  | bez odstupu, po hrubém vybourání otvorů v jakémkoliv zdivu cihelném, včetně pomocného lešení o výšce podlahy do 1900 mm a pro zatížení do 1,5 kPa (150 kg/m2), | [25 empty] | SPI |  | bez odstupu, po hrubém vybourání otvorů v jakémkoliv zdivu cihelném, včetně pomocného lešení o výšce podlahy do 1900 mm a pro zatížení do 1,5 kPa (150 kg/m2),
|  | stavební úpravy při otvoru D3 : 2,2*0,6*2 |  | 2.64 | [23 empty] | VV | 0
23 | 967031733R00 | Přisekání plošné zdiva cihelného na jakoukoliv maltu vápennou nebo vépenocementovou, tloušťky do 150 mm | m2 | 2.64 |  | 0 |  | 0 |  | 0 | 21 | 0 | 0.00034 | 0 | 0.275 | 0.73 | 801-3 | RTS 25/ II | RTS 23/ I | 1.053 | 2.78 |  | Práce | Zelená |  |  |  | POL1_
|  | z jakýchkoliv cihel pálených, včetně pomocného lešení o výšce podlahy do 1900 mm a pro zatížení do 1,5 kPa (150 kg/m2), | [25 empty] | SPI |  | z jakýchkoliv cihel pálených, včetně pomocného lešení o výšce podlahy do 1900 mm a pro zatížení do 1,5 kPa (150 kg/m2),
|  | stavební úpravy při otvoru D3 : 2,2*0,6*2 |  | 2.64 | [23 empty] | VV | 0
24 | 968061112R00 | Vyvěšení nebo zavěšení dřevěných křídel oken, plochy do 1,5 m2 | kus | 527 |  | 0 |  | 0 |  | 0 | 21 | 0 | 0 | 0 | 0 | 0 | 801-3 | RTS 25/ II | RTS 23/ I | 0.03 | 15.81 |  | Práce | Zelená |  |  |  | POL1_
|  | oken, dveří a vrat, s uložením a opětovným zavěšením po provedení stavebních změn, | [25 empty] | SPI
|  | D.1.1.b_01 - PŮDORYS 1.NP - BOURACÍ PRÁCE : | [25 empty] | VV | 0
|  | D.1.1.b_03 - PŮDORYS 2.NP - BOURACÍ PRÁCE : | [25 empty] | VV | 0
|  | D.1.1.b_04 - PŮDORYS PODKROVÍ - BOURACÍ PRÁCE : | [25 empty] | VV | 0
|  | plastová okna : | [25 empty] | VV | 0
|  | Ob2 : 1*2 |  | 2 | [23 empty] | VV | 0
|  | Ob4 : 1*2 |  | 2 | [23 empty] | VV | 0
|  | Ob6 : 4*1 |  | 4 | [23 empty] | VV | 0
|  | Ob7 : 2*1 |  | 2 | [23 empty] | VV | 0
|  | Ob9 : 2*2 |  | 4 | [23 empty] | VV | 0
|  | Ob10 : 1*1 |  | 1 | [23 empty] | VV | 0
|  | Ob11 : 1*1 |  | 1 | [23 empty] | VV | 0
|  | Ob12 : 1*2 |  | 2 | [23 empty] | VV | 0
|  | Ob13 : 1*2 |  | 2 | [23 empty] | VV | 0
|  | Ob14 : 1*2 |  | 2 | [23 empty] | VV | 0
|  | Ob15 : 2*3 |  | 6 | [23 empty] | VV | 0
|  | Ob22 : 2*3 |  | 6 | [23 empty] | VV | 0
|  | Ob26 : 1*1 |  | 1 | [23 empty] | VV | 0
|  | dřevěná okna : | [25 empty] | VV | 0
|  | Ob1 : (27+29)*6 |  | 336 | [23 empty] | VV | 0
|  | Ob3 : 2*4 |  | 8 | [23 empty] | VV | 0
|  | Ob5 : 1*4 |  | 4 | [23 empty] | VV | 0
|  | Ob17 : 2*4 |  | 8 | [23 empty] | VV | 0
|  | Ob16 : (10)*6 |  | 60 | [23 empty] | VV | 0
|  | Ob18 : 2*4 |  | 8 | [23 empty] | VV | 0
|  | Ob19 : 1*4 |  | 4 | [23 empty] | VV | 0
|  | Ob20 : 1*4 |  | 4 | [23 empty] | VV | 0
|  | Ob21 : 1*4 |  | 4 | [23 empty] | VV | 0
|  | Ob23 : 7*4 |  | 28 | [23 empty] | VV | 0
|  | Ob24 : 6*4 |  | 24 | [23 empty] | VV | 0
|  | Ob25 : 1*4 |  | 4 | [23 empty] | VV | 0
25 | 968061126R00 | Vyvěšení nebo zavěšení dřevěných křídel dveří, plochy přes 2 m2 | kus | 8 |  | 0 |  | 0 |  | 0 | 21 | 0 | 0 | 0 | 0 | 0 | 801-3 | RTS 25/ II | RTS 23/ I | 0.09 | 0.72 |  | Práce | Zelená |  |  |  | POL1_
|  | oken, dveří a vrat, s uložením a opětovným zavěšením po provedení stavebních změn, | [25 empty] | SPI
|  | D.1.1.b_01 - PŮDORYS 1.NP - BOURACÍ PRÁCE : | [25 empty] | VV | 0
|  | D.1.1.b_03 - PŮDORYS 2.NP - BOURACÍ PRÁCE : | [25 empty] | VV | 0
|  | D.1.1.b_04 - PŮDORYS PODKROVÍ - BOURACÍ PRÁCE : | [25 empty] | VV | 0
|  | Db1 : 2 |  | 2 | [23 empty] | VV | 0
|  | Db2 : 4 |  | 4 | [23 empty] | VV | 0
|  | Db3 : 1 |  | 1 | [23 empty] | VV | 0
|  | Db4 : 1 |  | 1 | [23 empty] | VV | 0
26 | 968062354R00 | Vybourání dřevěných rámů oken dvojitých nebo zdvojených, plochy do 1 m2 | m2 | 1.08 |  | 0 |  | 0 |  | 0 | 21 | 0 | 0.00219 | 0 | 0.075 | 0.08 | 801-3 | RTS 25/ II | RTS 23/ I | 0.955 | 1.03 |  | Práce | Zelená |  |  |  | POL1_
|  | včetně pomocného lešení o výšce podlahy do 1900 mm a pro zatížení do 1,5 kPa (150 kg/m2), | [25 empty] | SPI
|  | D.1.1.b_01 - PŮDORYS 1.NP - BOURACÍ PRÁCE : | [25 empty] | VV | 0
|  | D.1.1.b_03 - PŮDORYS 2.NP - BOURACÍ PRÁCE : | [25 empty] | VV | 0
|  | D.1.1.b_04 - PŮDORYS PODKROVÍ - BOURACÍ PRÁCE : | [25 empty] | VV | 0
|  | dřevěná okna : | [25 empty] | VV | 0
|  | Ob19 : 1*0,6*0,8 |  | 0.48 | [23 empty] | VV | 0
|  | Ob20 : 1*0,6*1,0 |  | 0.6 | [23 empty] | VV | 0
27 | 968062356R00 | Vybourání dřevěných rámů oken dvojitých nebo zdvojených, plochy do 4 m2 | m2 | 248.97 |  | 0 |  | 0 |  | 0 | 21 | 0 | 0.00092 | 0.23 | 0.054 | 13.44 | 801-3 | RTS 25/ II | RTS 23/ I | 0.465 | 115.77 |  | Práce | Zelená |  |  |  | POL1_
|  | včetně pomocného lešení o výšce podlahy do 1900 mm a pro zatížení do 1,5 kPa (150 kg/m2), | [25 empty] | SPI
|  | D.1.1.b_01 - PŮDORYS 1.NP - BOURACÍ PRÁCE : | [25 empty] | VV | 0
|  | D.1.1.b_03 - PŮDORYS 2.NP - BOURACÍ PRÁCE : | [25 empty] | VV | 0
|  | D.1.1.b_04 - PŮDORYS PODKROVÍ - BOURACÍ PRÁCE : | [25 empty] | VV | 0
|  | dřevěná okna : | [25 empty] | VV | 0
|  | Ob1 : (27+29)*1,2*2,5 |  | 168 | [23 empty] | VV | 0
|  | Ob3 : 2*1,1*1,4 |  | 3.08 | [23 empty] | VV | 0
|  | Ob5 : 1*1,5*1,5 |  | 2.25 | [23 empty] | VV | 0
|  | Ob17 : 2*1,0*1,65 |  | 3.3 | [23 empty] | VV | 0
|  | Ob16 : (10)*1,0*1,6 |  | 16 | [23 empty] | VV | 0
|  | Ob18 : 2*0,9*1,2 |  | 2.16 | [23 empty] | VV | 0
|  | Ob21 : 1*0,9*1,2 |  | 1.08 | [23 empty] | VV | 0
|  | Ob23 : 7*3,6*1,5 |  | 37.8 | [23 empty] | VV | 0
|  | Ob24 : 6*1,2*1,5 |  | 10.8 | [23 empty] | VV | 0
|  | Ob25 : 1*3,0*1,5 |  | 4.5 | [23 empty] | VV | 0
28 | 968062456R00 | Vybourání dřevěných rámů dveřních zárubní, plochy přes 2 m2 | m2 | 24.684 |  | 0 |  | 0 |  | 0 | 21 | 0 | 0.001 | 0.02 | 0.067 | 1.65 | 801-3 | RTS 25/ II | RTS 23/ I | 0.533 | 13.16 |  | Práce | Zelená |  |  |  | POL1_
|  | včetně pomocného lešení o výšce podlahy do 1900 mm a pro zatížení do 1,5 kPa (150 kg/m2), | [25 empty] | SPI
|  | D.1.1.b_01 - PŮDORYS 1.NP - BOURACÍ PRÁCE : | [25 empty] | VV | 0
|  | D.1.1.b_03 - PŮDORYS 2.NP - BOURACÍ PRÁCE : | [25 empty] | VV | 0
|  | D.1.1.b_04 - PŮDORYS PODKROVÍ - BOURACÍ PRÁCE : | [25 empty] | VV | 0
|  | Db1 : 2*1,94*3,3 |  | 12.804 | [23 empty] | VV | 0
|  | Db2 : 2*1,1*3,3 |  | 7.26 | [23 empty] | VV | 0
|  | Db3 : 1*1,05*2,2 |  | 2.31 | [23 empty] | VV | 0
|  | Db4 : 1*1,05*2,2 |  | 2.31 | [23 empty] | VV | 0
29 | 968083002R00 | Vybourání plastových výplní otvorů oken, do 2 m2 | m2 | 13.24 |  | 0 |  | 0 |  | 0 | 21 | 0 | 0.001 | 0.01 | 0.03492 | 0.46 | 801-3 | RTS 25/ II | RTS 23/ I | 0.521 | 6.9 |  | Práce | Zelená |  |  |  | POL1_
|  | D.1.1.b_01 - PŮDORYS 1.NP - BOURACÍ PRÁCE : | [25 empty] | VV | 0
|  | D.1.1.b_03 - PŮDORYS 2.NP - BOURACÍ PRÁCE : | [25 empty] | VV | 0
|  | D.1.1.b_04 - PŮDORYS PODKROVÍ - BOURACÍ PRÁCE : | [25 empty] | VV | 0
|  | plastová okna : | [25 empty] | VV | 0
|  | Ob2 : 1*1,2*1,5 |  | 1.8 | [23 empty] | VV | 0
|  | Ob4 : 1*0,9*1,5 |  | 1.35 | [23 empty] | VV | 0
|  | Ob6 : 4*0,4*0,6 |  | 0.96 | [23 empty] | VV | 0
|  | Ob7 : 2*0,45*1,1 |  | 0.99 | [23 empty] | VV | 0
|  | Ob9 : 2*1,5*1,2 |  | 3.6 | [23 empty] | VV | 0
|  | Ob10 : 1*0,6*0,75 |  | 0.45 | [23 empty] | VV | 0
|  | Ob11 : 1*0,6*1,25 |  | 0.75 | [23 empty] | VV | 0
|  | Ob12 : 1*1,2*1,2 |  | 1.44 | [23 empty] | VV | 0
|  | Ob13 : 1*1,2*1,45 |  | 1.74 | [23 empty] | VV | 0
|  | Ob26 : 1*0,4*0,4 |  | 0.16 | [23 empty] | VV | 0
30 | 968083003R00 | Vybourání plastových výplní otvorů oken, do 4 m2 | m2 | 15.3892 |  | 0 |  | 0 |  | 0 | 21 | 0 | 0.00092 | 0.01 | 0.04 | 0.62 | 801-3 | RTS 25/ II | RTS 23/ I | 0.373 | 5.74 |  | Práce | Zelená |  |  |  | POL1_
|  | D.1.1.b_01 - PŮDORYS 1.NP - BOURACÍ PRÁCE : | [25 empty] | VV | 0
|  | D.1.1.b_03 - PŮDORYS 2.NP - BOURACÍ PRÁCE : | [25 empty] | VV | 0
|  | D.1.1.b_04 - PŮDORYS PODKROVÍ - BOURACÍ PRÁCE : | [25 empty] | VV | 0
|  | plastová okna : | [25 empty] | VV | 0
|  | Ob14x : 1*1,5*1,5 |  | 2.25 | [23 empty] | VV | 0
|  | Ob15x : 2*1,84*1,94 |  | 7.1392 | [23 empty] | VV | 0
|  | Ob22x : 2*2,0*1,5 |  | 6 | [23 empty] | VV | 0
31 | 968083022R00 | Vybourání plastových výplní otvorů plných dveří, nad 2 m2 | m2 | 2.52 |  | 0 |  | 0 |  | 0 | 21 | 0 | 0.001 | 0 | 0.0372 | 0.09 | 801-3 | RTS 25/ II | RTS 23/ I | 0.498 | 1.25 |  | Práce | Zelená |  |  |  | POL1_
|  | D.1.1.b_01 - PŮDORYS 1.NP - BOURACÍ PRÁCE : | [25 empty] | VV | 0
|  | Db4 : 1,2*2,1 |  | 2.52 | [23 empty] | VV | 0
32 | 968092002R00 | Vybourání vnitřních parapetů kamenných, šířky do 60 cm, tloušťky 3 cm | m | 51.78 |  | 0 |  | 0 |  | 0 | 21 | 0 | 0 | 0 | 0.105 | 5.44 | 801-3 | RTS 25/ II | RTS 23/ I | 0.19 | 9.84 |  | Práce | Zelená |  |  |  | POL1_
|  | D.1.1.b_01 - PŮDORYS 1.NP - BOURACÍ PRÁCE : | [25 empty] | VV | 0
|  | D.1.1.b_03 - PŮDORYS 2.NP - BOURACÍ PRÁCE : | [25 empty] | VV | 0
|  | D.1.1.b_04 - PŮDORYS PODKROVÍ - BOURACÍ PRÁCE : | [25 empty] | VV | 0
|  | P2 - 500 : 1*1,2 |  | 1.2 | [23 empty] | VV | 0
|  | P3 - 500 : 1*0,9 |  | 0.9 | [23 empty] | VV | 0
|  | P4 - 500 : 2*1,1 |  | 2.2 | [23 empty] | VV | 0
|  | P5 - 500 : 1*1,5 |  | 1.5 | [23 empty] | VV | 0
|  | P14 - 500 : 2*1,84 |  | 3.68 | [23 empty] | VV | 0
|  | P15 - 500 : 12*1,0 |  | 12 | [23 empty] | VV | 0
|  | P17 - 500 : 2*0,9 |  | 1.8 | [23 empty] | VV | 0
|  | P18 - 500 : 1*0,6 |  | 0.6 | [23 empty] | VV | 0
|  | P19 - 500 : 1*0,6 |  | 0.6 | [23 empty] | VV | 0
|  | P20 - 500 : 1*0,9 |  | 0.9 | [23 empty] | VV | 0
|  | P22 - 200 : 16*1,2 |  | 19.2 | [23 empty] | VV | 0
|  | P23 - 200 : 6*1,2 |  | 7.2 | [23 empty] | VV | 0
33 | 974031264R00 | Vysekání rýh v jakémkoliv zdivu cihelném v prostoru přilehlém ke stropní konstrukci do hloubky 150 mm, šířky do 150 mm | m | 4.5 |  | 0 |  | 0 |  | 0 | 21 | 0 | 0.00049 | 0 | 0.04 | 0.18 | 801-3 | RTS 25/ II | RTS 23/ I | 0.855 | 3.85 |  | Práce | Zelená |  |  |  | POL1_
|  | překlad PK2 při otvoru D3 : 3*1,5 |  | 4.5 | [23 empty] | VV | 0
34 | 978059511R00 | Odsekání a odebrání obkladů stěn z obkládaček vnitřních z jakýchkoliv materiálů, plochy do 1 m2 | m2 | 62.509 |  | 0 |  | 0 |  | 0 | 21 | 0 | 0 | 0 | 0.068 | 4.25 | 801-3 | RTS 25/ II | RTS 23/ I | 0.69 | 43.13 |  | Práce | Zelená |  |  |  | POL1_
|  | včetně otlučení podkladní omítky až na zdivo, | [25 empty] | SPI
|  | vnitřní okenní parapety : | [25 empty] | VV | 0
|  | Odkaz na mn. položky pořadí 71 : 12,14500 |  | 12.145 | [23 empty] | VV | 5
|  | vnitřní okenní ostění : | [25 empty] | VV | 0
|  | Odkaz na mn. položky pořadí 70 : 50,36400 |  | 50.364 | [23 empty] | VV | 5
35 | 968092003V00 | Bourání parapetů kamenných š. do 90 cm tl.3 cm | m | 53.2 |  | 0 |  | 0 |  | 0 | 21 | 0 | 0 | 0 | 0.105 | 5.59 |  | Vlastní | Indiv | 0.19 | 10.11 |  | Práce | Zelená |  |  |  | POL1_
|  | P1a -600 : 31*1,2 |  | 37.2 | [23 empty] | VV | 0
|  | P1b -800 : 6*1,2 |  | 7.2 | [23 empty] | VV | 0
|  | P1c -1000 : 4*1,2 |  | 4.8 | [23 empty] | VV | 0
|  | P21 - 600 : 2*2,0 |  | 4 | [23 empty] | VV | 0
Díl: | 99 | Staveništní přesun hmot |  |  |  | 0 |  | 0 |  | 0 |  | 0 |  | 0 |  | 0 |  |  |  |  | 90.48 | [6 empty] | DIL
36 | 999281111R00 | Přesun hmot pro opravy a údržbu objektů pro opravy a údržbu dosavadních objektů včetně vnějších plášťů výšky do 25 m, | t | 35.1102 |  | 0 |  | 0 |  | 0 | 21 | 0 | 0 | 0 | 0 | 0 | 801-4 | RTS 25/ II | RTS 23/ I | 2.577 | 90.48 |  | Přesun hmot | Běžná |  |  |  | POL7_
|  | oborů 801, 803, 811 a 812 | [25 empty] | SPI
Díl: | 764 | Konstrukce klempířské |  |  |  | 0 |  | 0 |  | 0 |  | 0 |  | 0.37 |  | 0.51 |  |  |  |  | 97.12 | [6 empty] | DIL
37 | 764812660R00 | Oplechování říms, z lakovaného pozinkovaného plechu, rš 400 mm, dodávka a montáž | m | 75.4 |  | 0 |  | 0 |  | 0 | 21 | 0 | 0.00197 | 0.15 | 0 | 0 | 800-764 | RTS 25/ II | RTS 23/ I | 0.42195 | 31.82 |  | Práce | Zelená |  |  |  | POL1_
|  | včetně zhotovení rohů, spojů a dilatací | [25 empty] | SPI
|  | D.1.1.b_21 - VÝPIS PRVKŮ : | [25 empty] | VV | 0
|  | K24 : 8,5+8,7+18,8+2,6+36,8 |  | 75.4 | [23 empty] | VV | 0
38 | 764816125R00 | Oplechování parapetů z lakovaného pozinkovaného plechu, rš 250 mm, dodávka a montáž, včetně rohů, lepené lepidlem | m | 127.58 |  | 0 |  | 0 |  | 0 | 21 | 0 | 0.00173 | 0.22 | 0 | 0 | 800-764 | RTS 25/ II | RTS 23/ I | 0.368 | 46.95 |  | Práce | Zelená |  |  |  | POL1_
|  | včetně rohů | [25 empty] | SPI
|  | D.1.1.b_21 - VÝPIS PRVKŮ : | [25 empty] | VV | 0
|  | K1 : 1,2*(26+29) |  | 66 | [23 empty] | VV | 0
|  | K2 : 1,2*1 |  | 1.2 | [23 empty] | VV | 0
|  | K3 : 0,9*1 |  | 0.9 | [23 empty] | VV | 0
|  | K4 : 1,1*2 |  | 2.2 | [23 empty] | VV | 0
|  | K5 : 1,5*2 |  | 3 | [23 empty] | VV | 0
|  | K6 : 0,4*4 |  | 1.6 | [23 empty] | VV | 0
|  | K7 : 0,45*2 |  | 0.9 | [23 empty] | VV | 0
|  | K8 : 1,2*2 |  | 2.4 | [23 empty] | VV | 0
|  | K9 : 1,5*2 |  | 3 | [23 empty] | VV | 0
|  | K10 : 0,6*1 |  | 0.6 | [23 empty] | VV | 0
|  | K11 : 0,6*1 |  | 0.6 | [23 empty] | VV | 0
|  | K12 : 1,2*1 |  | 1.2 | [23 empty] | VV | 0
|  | K13 : 1,2*1 |  | 1.2 | [23 empty] | VV | 0
|  | K14 : 1,84*2 |  | 3.68 | [23 empty] | VV | 0
|  | K15 : 1,0*12 |  | 12 | [23 empty] | VV | 0
|  | K17 : 0,9*2 |  | 1.8 | [23 empty] | VV | 0
|  | K18 : 0,6*1 |  | 0.6 | [23 empty] | VV | 0
|  | K19 : 0,6*1 |  | 0.6 | [23 empty] | VV | 0
|  | K20 : 0,9*1 |  | 0.9 | [23 empty] | VV | 0
|  | K21 : 2,0*2 |  | 4 | [23 empty] | VV | 0
|  | K22 : 1,2*16 |  | 19.2 | [23 empty] | VV | 0
39 | 764321820R00 | Demontáž oplechování říms pod nadřímsovým žlabem, rš 500 mm, sklonu do 30° | m | 75.4 |  | 0 |  | 0 |  | 0 | 21 | 0 | 0 | 0 | 0.00426 | 0.32 | 800-764 | RTS 25/ II | RTS 23/ I | 0.069 | 5.2 |  | Práce | Zelená |  |  |  | POL1_
|  | fasádní římsa nad 1.NP : 75,4 |  | 75.4 | [23 empty] | VV | 0
40 | 764410850R00 | Demontáž oplechování parapetů rš od 100 do 330 mm | m | 142.98 |  | 0 |  | 0 |  | 0 | 21 | 0 | 0 | 0 | 0.00135 | 0.19 | 800-764 | RTS 25/ II | RTS 23/ I | 0.092 | 13.15 |  | Práce | Zelená |  |  |  | POL1_
|  | Stávající parapety oken : | [25 empty] | VV | 0
|  | dřevěná okna : | [25 empty] | VV | 0
|  | Ob19 : 1*0,6 |  | 0.6 | [23 empty] | VV | 0
|  | Ob20 : 1*0,6 |  | 0.6 | [23 empty] | VV | 0
|  | dřevěná okna : | [25 empty] | VV | 0
|  | Ob1 : (27+29)*1,2 |  | 67.2 | [23 empty] | VV | 0
|  | Ob3 : 2*1,1 |  | 2.2 | [23 empty] | VV | 0
|  | Ob5 : 1*1,5 |  | 1.5 | [23 empty] | VV | 0
|  | Ob17 : 2*1,0 |  | 2 | [23 empty] | VV | 0
|  | Ob16 : (10)*1,0 |  | 10 | [23 empty] | VV | 0
|  | Ob18 : 2*0,9 |  | 1.8 | [23 empty] | VV | 0
|  | Ob21 : 1*0,9 |  | 0.9 | [23 empty] | VV | 0
|  | Ob23 : 7*3,6 |  | 25.2 | [23 empty] | VV | 0
|  | Ob24 : 6*1,2 |  | 7.2 | [23 empty] | VV | 0
|  | Ob25 : 1*3,0 |  | 3 | [23 empty] | VV | 0
|  | plastová okna : | [25 empty] | VV | 0
|  | Ob2 : 1*1,2 |  | 1.2 | [23 empty] | VV | 0
|  | Ob4 : 1*0,9 |  | 0.9 | [23 empty] | VV | 0
|  | Ob6 : 4*0,4 |  | 1.6 | [23 empty] | VV | 0
|  | Ob7 : 2*0,45 |  | 0.9 | [23 empty] | VV | 0
|  | Ob9 : 2*1,5 |  | 3 | [23 empty] | VV | 0
|  | Ob10 : 1*0,6 |  | 0.6 | [23 empty] | VV | 0
|  | Ob11 : 1*0,6 |  | 0.6 | [23 empty] | VV | 0
|  | Ob12 : 1*1,2 |  | 1.2 | [23 empty] | VV | 0
|  | Ob13 : 1*1,2 |  | 1.2 | [23 empty] | VV | 0
|  | Ob26 : 1*0,4 |  | 0.4 | [23 empty] | VV | 0
|  | plastová okna : | [25 empty] | VV | 0
|  | Ob14 : 1*1,5 |  | 1.5 | [23 empty] | VV | 0
|  | Ob15 : 2*1,84 |  | 3.68 | [23 empty] | VV | 0
|  | Ob22 : 2*2,0 |  | 4 | [23 empty] | VV | 0
41 | 998764202R00 | Přesun hmot pro konstrukce klempířské v objektech výšky do 12 m | % |  |  | 0 |  | 0 |  | 0 | 21 | 0 | 0 | 0 | 0 | 0 | 800-764 | RTS 25/ II | RTS 23/ I | 0 | 0 |  | Přesun hmot | Zelená |  |  |  | POL7_
|  | 50 m vodorovně | [25 empty] | SPI
Díl: | 766 | Konstrukce truhlářské |  |  |  | 0 |  | 0 |  | 0 |  | 0 |  | 0.03 |  | 0 |  |  |  |  | 397.83 | [6 empty] | DIL
42 | 766601211RT2 | Těsnění připojovací spáry spára ostění, interiér - fólie parotěsná šířky 100 mm samolepicí, výplň PU pěnou, exteriér - páska paropropustná šířky 15 mm, tl. 6/30 mm expanzní, | m | 731.29 |  | 0 |  | 0 |  | 0 | 21 | 0 | 4e-05 | 0.03 | 0 | 0 | 800-766 | RTS 25/ II | RTS 23/ I | 0.18 | 131.63 |  | Práce | Zelená |  |  |  | POL1_
|  | Dveře : | [25 empty] | VV | 0
|  | D1 : 1*(2*3,3+1,94) |  | 8.54 | [23 empty] | VV | 0
|  | D2 : 2*(2*3,3+1,1) |  | 15.4 | [23 empty] | VV | 0
|  | D3 : 1*(2*2,18+1,12) |  | 5.48 | [23 empty] | VV | 0
|  | D4 : 1*(2*2,05+1,05) |  | 5.15 | [23 empty] | VV | 0
|  | Okna : | [25 empty] | VV | 0
|  | O1 : (29+26)*2*(1,2+2,5) |  | 407 | [23 empty] | VV | 0
|  | O2 : 1*2*(1,2+1,5) |  | 5.4 | [23 empty] | VV | 0
|  | O3 : 1*2*(0,9*1,5) |  | 2.7 | [23 empty] | VV | 0
|  | O4 : 2*2*(1,1+1,4) |  | 10 | [23 empty] | VV | 0
|  | O5 : 2*2*(1,5+1,5) |  | 12 | [23 empty] | VV | 0
|  | O6 : 4*2*(0,4+0,6) |  | 8 | [23 empty] | VV | 0
|  | O7 : 2*2*(0,45+1,1) |  | 6.2 | [23 empty] | VV | 0
|  | O9 : 2*2*(1,5+1,2) |  | 10.8 | [23 empty] | VV | 0
|  | O10 : 1*2*(0,6+0,75) |  | 2.7 | [23 empty] | VV | 0
|  | O11 : 1*2*(0,6+1,25) |  | 3.7 | [23 empty] | VV | 0
|  | O12 : 1*2*(1,2+1,2) |  | 4.8 | [23 empty] | VV | 0
|  | O13 : 1*2*(1,2+1,45) |  | 5.3 | [23 empty] | VV | 0
|  | O14 : 2*2*(1,84+1,94) |  | 15.12 | [23 empty] | VV | 0
|  | O15 : 12*2*(1,0+1,6) |  | 62.4 | [23 empty] | VV | 0
|  | O17 : 2*2*(0,9+1,2) |  | 8.4 | [23 empty] | VV | 0
|  | O18 : 1*2*(0,6+0,8) |  | 2.8 | [23 empty] | VV | 0
|  | O19 : 1*2*(0,6+1,0) |  | 3.2 | [23 empty] | VV | 0
|  | O20 : 1*2*(0,9+1,2) |  | 4.2 | [23 empty] | VV | 0
|  | O21 : 2*2*(2,0+1,5) |  | 14 | [23 empty] | VV | 0
|  | O22 : 16*2*(1,2+1,5) |  | 86.4 | [23 empty] | VV | 0
|  | O23 : 6*2*(1,2*1,5) |  | 21.6 | [23 empty] | VV | 0
43 | D-1 | D1 - D+M, REPLIKA (KOPIE) DŘEVĚNÝCH DVEŘÍ S IZOLAČNÍM ZASKLENÍM, šířka 1940 mm, výška 3300 mm | ks | 1 |  | 0 |  | 0 |  | 0 | 21 | 0 | 0 | 0 | 0 | 0 |  | Vlastní | Indiv | 2.2 | 2.2 |  | Práce | Zelená |  |  |  | POL1_
|  | přesná specifikace vč.doplňků - viz výpis výplní vnějších otvorů | [25 empty] | POP
44 | D-2 | D2 - D+M, REPLIKA (KOPIE) DŘEVĚNÝCH DVEŘÍ, JEDNOKŘÍDLÉ DVEŘE PROSKLENÉ, šířka 1100 mm, výška 3300 mm, S NADSVĚTLÍKEM | ks | 2 |  | 0 |  | 0 |  | 0 | 21 | 0 | 0 | 0 | 0 | 0 |  | Vlastní | Indiv | 2.2 | 4.4 |  | Práce | Zelená |  |  |  | POL1_
|  | přesná specifikace vč.doplňků - viz výpis výplní vnějších otvorů | [25 empty] | POP
45 | D-3 | D3 - D+M, NOVODOBÉ (TEPELNĚ IZOLAČNÍ) PLNÉ DŘEVĚNÉ DVOUKŘÍDLÉ DVEŘE, šířka 1120 mm, výška 2180 mm | ks | 1 |  | 0 |  | 0 |  | 0 | 21 | 0 | 0 | 0 | 0 | 0 |  | Vlastní | Indiv | 2.2 | 2.2 |  | Práce | Zelená |  |  |  | POL1_
|  | přesná specifikace vč.doplňků - viz výpis výplní vnějších otvorů | [25 empty] | POP
46 | D-4 | D4 - D+M, NOVODOBÉ (TEPELNĚ IZOLAČNÍ) PLNÉ DŘEVĚNÉ JEDNOKŘÍDLÉ DVEŘE, šířka 1050 mm, výška 2050 mm, PROSKLENÉ 1/3 | ks | 1 |  | 0 |  | 0 |  | 0 | 21 | 0 | 0 | 0 | 0 | 0 |  | Vlastní | Indiv | 2.2 | 2.2 |  | Práce | Zelená |  |  |  | POL1_
|  | přesná specifikace vč.doplňků - viz výpis výplní vnějších otvorů | [25 empty] | POP
47 | O-01 | O1 - D+M, DŘEVĚNÉ JEDNODUCHÉ OKNO S IZOLAČNÍM ZASKLENÍM, šířka 1200 mm, výška 2500 mm | ks | 55 |  | 0 |  | 0 |  | 0 | 21 | 0 | 0 | 0 | 0 | 0 |  | Vlastní | Indiv | 2.2 | 121 |  | Práce | Zelená |  |  |  | POL1_
|  | přesná specifikace vč.doplňků - viz výpis výplní vnějších otvorů | [25 empty] | POP
|  | 26 |  | 26 | [23 empty] | VV | 0
|  | 29 |  | 29 | [23 empty] | VV | 0
48 | O-02 | O2 - D+M, DŘEVĚNÉ JEDNODUCHÉ OKNO S IZOLAČNÍM ZASKLENÍM, šířka 1200 mm, výška 1500 mm | ks | 1 |  | 0 |  | 0 |  | 0 | 21 | 0 | 0 | 0 | 0 | 0 |  | Vlastní | Indiv | 2.2 | 2.2 |  | Práce | Zelená |  |  |  | POL1_
|  | přesná specifikace vč.doplňků - viz výpis výplní vnějších otvorů | [25 empty] | POP
49 | O-03 | O3 - D+M, DŘEVĚNÉ JEDNODUCHÉ OKNO S IZOLAČNÍM ZASKLENÍM, šířka 900 mm, výška 1500 mm | ks | 1 |  | 0 |  | 0 |  | 0 | 21 | 0 | 0 | 0 | 0 | 0 |  | Vlastní | Indiv | 2.2 | 2.2 |  | Práce | Zelená |  |  |  | POL1_
|  | přesná specifikace vč.doplňků - viz výpis výplní vnějších otvorů | [25 empty] | POP
50 | O-04 | O4 - D+M, DŘEVĚNÉ JEDNODUCHÉ OKNO S IZOLAČNÍM ZASKLENÍM, šířka 1100 mm, výška 1400 mm | ks | 2 |  | 0 |  | 0 |  | 0 | 21 | 0 | 0 | 0 | 0 | 0 |  | Vlastní | Indiv | 2.2 | 4.4 |  | Práce | Zelená |  |  |  | POL1_
|  | přesná specifikace vč.doplňků - viz výpis výplní vnějších otvorů | [25 empty] | POP
51 | O-05 | O5 - D+M, DŘEVĚNÉ JEDNODUCHÉ OKNO S IZOLAČNÍM ZASKLENÍM, šířka 1500 mm, výška 1500 mm | ks | 2 |  | 0 |  | 0 |  | 0 | 21 | 0 | 0 | 0 | 0 | 0 |  | Vlastní | Indiv | 2.2 | 4.4 |  | Práce | Zelená |  |  |  | POL1_
|  | přesná specifikace vč.doplňků - viz výpis výplní vnějších otvorů | [25 empty] | POP
52 | O-06 | O6 - D+M, DŘEVĚNÉ JEDNODUCHÉ OKNO S IZOLAČNÍM ZASKLENÍM, šířka 400 mm, výška 600 mm | ks | 4 |  | 0 |  | 0 |  | 0 | 21 | 0 | 0 | 0 | 0 | 0 |  | Vlastní | Indiv | 2.2 | 8.8 |  | Práce | Zelená |  |  |  | POL1_
|  | přesná specifikace vč.doplňků - viz výpis výplní vnějších otvorů | [25 empty] | POP
53 | O-07 | O7 - D+M, DŘEVĚNÉ JEDNODUCHÉ OKNO S IZOLAČNÍM ZASKLENÍM, šířka 450 mm, výška 1100 mm | ks | 2 |  | 0 |  | 0 |  | 0 | 21 | 0 | 0 | 0 | 0 | 0 |  | Vlastní | Indiv | 2.2 | 4.4 |  | Práce | Zelená |  |  |  | POL1_
|  | přesná specifikace vč.doplňků - viz výpis výplní vnějších otvorů | [25 empty] | POP
54 | O-09 | O9 - D+M, DŘEVĚNÉ JEDNODUCHÉ OKNO S IZOLAČNÍM ZASKLENÍM, šířka 1500 mm, výška 1200 mm | ks | 2 |  | 0 |  | 0 |  | 0 | 21 | 0 | 0 | 0 | 0 | 0 |  | Vlastní | Indiv | 2.2 | 4.4 |  | Práce | Zelená |  |  |  | POL1_
|  | přesná specifikace vč.doplňků - viz výpis výplní vnějších otvorů | [25 empty] | POP
55 | O-10 | O10 - D+M, DŘEVĚNÉ JEDNODUCHÉ OKNO S IZOLAČNÍM ZASKLENÍM, šířka 600 mm, výška 750 mm | ks | 1 |  | 0 |  | 0 |  | 0 | 21 | 0 | 0 | 0 | 0 | 0 |  | Vlastní | Indiv | 2.2 | 2.2 |  | Práce | Zelená |  |  |  | POL1_
|  | přesná specifikace vč.doplňků - viz výpis výplní vnějších otvorů | [25 empty] | POP
56 | O-11 | O11 - D+M, DŘEVĚNÉ JEDNODUCHÉ OKNO S IZOLAČNÍM ZASKLENÍM, šířka 600 mm, výška 1250 mm | ks | 1 |  | 0 |  | 0 |  | 0 | 21 | 0 | 0 | 0 | 0 | 0 |  | Vlastní | Indiv | 2.2 | 2.2 |  | Práce | Zelená |  |  |  | POL1_
|  | přesná specifikace vč.doplňků - viz výpis výplní vnějších otvorů | [25 empty] | POP
57 | O-12 | O12 - D+M, DŘEVĚNÉ JEDNODUCHÉ OKNO S IZOLAČNÍM ZASKLENÍM, šířka 1200 mm, výška 1200 mm | ks | 1 |  | 0 |  | 0 |  | 0 | 21 | 0 | 0 | 0 | 0 | 0 |  | Vlastní | Indiv | 2.2 | 2.2 |  | Práce | Zelená |  |  |  | POL1_
|  | přesná specifikace vč.doplňků - viz výpis výplní vnějších otvorů | [25 empty] | POP
58 | O-13 | O13 - D+M, DŘEVĚNÉ JEDNODUCHÉ OKNO S IZOLAČNÍM ZASKLENÍM, šířka 1200 mm, výška 1450 mm | ks | 1 |  | 0 |  | 0 |  | 0 | 21 | 0 | 0 | 0 | 0 | 0 |  | Vlastní | Indiv | 2.2 | 2.2 |  | Práce | Zelená |  |  |  | POL1_
|  | přesná specifikace vč.doplňků - viz výpis výplní vnějších otvorů | [25 empty] | POP
59 | O-14 | O14 - D+M, DŘEVĚNÉ JEDNODUCHÉ OKNO S IZOLAČNÍM ZASKLENÍM, šířka 1840 mm, výška 1940 mm | ks | 2 |  | 0 |  | 0 |  | 0 | 21 | 0 | 0 | 0 | 0 | 0 |  | Vlastní | Indiv | 2.2 | 4.4 |  | Práce | Zelená |  |  |  | POL1_
|  | přesná specifikace vč.doplňků - viz výpis výplní vnějších otvorů | [25 empty] | POP
60 | O-15 | O15 - D+M, DŘEVĚNÉ JEDNODUCHÉ OKNO S IZOLAČNÍM ZASKLENÍM, šířka 1000 mm, výška 1600 mm | ks | 12 |  | 0 |  | 0 |  | 0 | 21 | 0 | 0 | 0 | 0 | 0 |  | Vlastní | Indiv | 2.2 | 26.4 |  | Práce | Zelená |  |  |  | POL1_
|  | přesná specifikace vč.doplňků - viz výpis výplní vnějších otvorů | [25 empty] | POP
|  | 1+11 |  | 12 | [23 empty] | VV | 0
61 | O-17 | O17 - D+M, DŘEVĚNÉ JEDNODUCHÉ OKNO S IZOLAČNÍM ZASKLENÍM, šířka 900 mm, výška 1200 mm | ks | 2 |  | 0 |  | 0 |  | 0 | 21 | 0 | 0 | 0 | 0 | 0 |  | Vlastní | Indiv | 2.2 | 4.4 |  | Práce | Zelená |  |  |  | POL1_
|  | přesná specifikace vč.doplňků - viz výpis výplní vnějších otvorů | [25 empty] | POP
62 | O-18 | O18 - D+M, DŘEVĚNÉ JEDNODUCHÉ OKNO S IZOLAČNÍM ZASKLENÍM, šířka 600 mm, výška 800 mm | ks | 1 |  | 0 |  | 0 |  | 0 | 21 | 0 | 0 | 0 | 0 | 0 |  | Vlastní | Indiv | 2.2 | 2.2 |  | Práce | Zelená |  |  |  | POL1_
|  | přesná specifikace vč.doplňků - viz výpis výplní vnějších otvorů | [25 empty] | POP
63 | O-19 | O19 - D+M, DŘEVĚNÉ JEDNODUCHÉ OKNO S IZOLAČNÍM ZASKLENÍM, šířka 600 mm, výška 1000 mm | ks | 1 |  | 0 |  | 0 |  | 0 | 21 | 0 | 0 | 0 | 0 | 0 |  | Vlastní | Indiv | 2.2 | 2.2 |  | Práce | Zelená |  |  |  | POL1_
|  | přesná specifikace vč.doplňků - viz výpis výplní vnějších otvorů | [25 empty] | POP
64 | O-20 | O20 - D+M, DŘEVĚNÉ JEDNODUCHÉ OKNO S IZOLAČNÍM ZASKLENÍM, šířka 900 mm, výška 1200 mm | ks | 1 |  | 0 |  | 0 |  | 0 | 21 | 0 | 0 | 0 | 0 | 0 |  | Vlastní | Indiv | 2.2 | 2.2 |  | Práce | Zelená |  |  |  | POL1_
|  | přesná specifikace vč.doplňků - viz výpis výplní vnějších otvorů | [25 empty] | POP
65 | O-21 | O21 - D+M, DŘEVĚNÉ JEDNODUCHÉ OKNO S IZOLAČNÍM ZASKLENÍM, šířka 2000 mm, výška 1500 mm | ks | 2 |  | 0 |  | 0 |  | 0 | 21 | 0 | 0 | 0 | 0 | 0 |  | Vlastní | Indiv | 2.2 | 4.4 |  | Práce | Zelená |  |  |  | POL1_
|  | přesná specifikace vč.doplňků - viz výpis výplní vnějších otvorů | [25 empty] | POP
66 | O-22 | O22 - D+M, DŘEVĚNÉ JEDNODUCHÉ OKNO S IZOLAČNÍM ZASKLENÍM, šířka 1200 mm, výška 1500 mm | ks | 16 |  | 0 |  | 0 |  | 0 | 21 | 0 | 0 | 0 | 0 | 0 |  | Vlastní | Indiv | 2.2 | 35.2 |  | Práce | Zelená |  |  |  | POL1_
|  | přesná specifikace vč.doplňků - viz výpis výplní vnějších otvorů | [25 empty] | POP
67 | O-23 | O23 - D+M, DŘEVĚNÉ JEDNODUCHÉ OKNO S IZOLAČNÍM ZASKLENÍM, šířka 1200 mm, výška 1500 mm | ks | 6 |  | 0 |  | 0 |  | 0 | 21 | 0 | 0 | 0 | 0 | 0 |  | Vlastní | Indiv | 2.2 | 13.2 |  | Práce | Zelená |  |  |  | POL1_
|  | přesná specifikace vč.doplňků - viz výpis výplní vnějších otvorů | [25 empty] | POP
68 | 998766203R00 | Přesun hmot pro konstrukce truhlářské v objektech výšky do 24 m | % |  |  | 0 |  | 0 |  | 0 | 21 | 0 | 0 | 0 | 0 | 0 | 800-766 | RTS 25/ II | RTS 18/ I | 0 | 0 |  | Přesun hmot | Běžná |  |  |  | POL7_
|  | 50 m vodorovně | [25 empty] | SPI
Díl: | 781 | Obklady keramické |  |  |  | 0 |  | 0 |  | 0 |  | 0 |  | 1.37 |  | 0 |  |  |  |  | 46.92 | [6 empty] | DIL
69 | 781497111RS2 | Lišty k obkladům profil ukončovací leštěný hliník, uložení do tmele, výška profilu 8 mm, | m | 78.65 |  | 0 |  | 0 |  | 0 | 21 | 0 | 0.00013 | 0.01 | 0 | 0 | 800-771 | RTS 25/ II | RTS 23/ I | 0.12 | 9.44 |  | Práce | Zelená |  |  |  | POL1_
|  | S1a : 4*(0,9+2*2,5) |  | 23.6 | [23 empty] | VV | 0
|  | S1b : 4*(0,5+2*2,5) |  | 22 | [23 empty] | VV | 0
|  | S5 : 1*(0,45+2*1,5) |  | 3.45 | [23 empty] | VV | 0
|  | S6 : 4*(0,5+2*0,6) |  | 6.8 | [23 empty] | VV | 0
|  | S7 : 2*(0,5+2*1,1) |  | 5.4 | [23 empty] | VV | 0
|  | S9 : 2*(0,4+2*1,2) |  | 5.6 | [23 empty] | VV | 0
|  | S10 : 1*(0,5+2*0,75) |  | 2 | [23 empty] | VV | 0
|  | S11 : 1*(0,5+2*1,25) |  | 3 | [23 empty] | VV | 0
|  | S12 : 1*(0,5+2*1,2) |  | 2.9 | [23 empty] | VV | 0
|  | S13 : 1*(1,0+2*1,45) |  | 3.9 | [23 empty] | VV | 0
70 | 781541230V00 | Obklad ostění obkl. hutné, rámovky 200x200 do MC | m2 | 50.364 |  | 0 |  | 0 |  | 0 | 21 | 0 | 0.00928 | 0.47 | 0 | 0 |  | Vlastní | Indiv | 0.65 | 32.74 |  | Práce | Zelená |  |  |  | POL1_
|  | S1a : 4*2*0,9*2,5 |  | 18 | [23 empty] | VV | 0
|  | S1b : 4*2*0,5*2,5 |  | 10 | [23 empty] | VV | 0
|  | S5 : 1*2*0,45*1,5 |  | 1.35 | [23 empty] | VV | 0
|  | S6 : 4*2*0,5*0,6 |  | 2.4 | [23 empty] | VV | 0
|  | S7 : 2*2*0,5*1,1 |  | 2.2 | [23 empty] | VV | 0
|  | S9 : 2*2*0,4*1,2 |  | 1.92 | [23 empty] | VV | 0
|  | S10 : 1*2*0,5*0,75 |  | 0.75 | [23 empty] | VV | 0
|  | S11 : 1*2*0,5*1,25 |  | 1.25 | [23 empty] | VV | 0
|  | S12 : 1*2*0,5*1,2 |  | 1.2 | [23 empty] | VV | 0
|  | S13 : 1*2*1,0*1,45 |  | 2.9 | [23 empty] | VV | 0
|  | Koeficient pro zapravení čelního ostění: 0,2 |  | 8.394 | [23 empty] | VV | 4
71 | 781675114V00 | Montáž obkladů parapetů keramic. na tmel, 20x20 cm | m2 | 12.145 |  | 0 |  | 0 |  | 0 | 21 | 0 | 0.00097 | 0.01 | 0 | 0 |  | Vlastní | Indiv | 0.39 | 4.74 |  | Práce | Zelená |  |  |  | POL1_
|  | S1a : 4*1,2*0,9 |  | 4.32 | [23 empty] | VV | 0
|  | S1b : 4*1,2*0,5 |  | 2.4 | [23 empty] | VV | 0
|  | S5 : 1*1,5*0,45 |  | 0.675 | [23 empty] | VV | 0
|  | S6 : 4*0,4*0,5 |  | 0.8 | [23 empty] | VV | 0
|  | S7 : 2*0,45*0,5 |  | 0.45 | [23 empty] | VV | 0
|  | S9 : 2*1,5*0,4 |  | 1.2 | [23 empty] | VV | 0
|  | S10 : 1*0,6*0,5 |  | 0.3 | [23 empty] | VV | 0
|  | S11 : 1*0,6*0,5 |  | 0.3 | [23 empty] | VV | 0
|  | S12 : 1*1,2*0,5 |  | 0.6 | [23 empty] | VV | 0
|  | S13 : 1*1,1*1,0 |  | 1.1 | [23 empty] | VV | 0
72 | 597813600R | Obklad keramický s glazurou (GL); dl = 198 mm; š = 198 mm; tl = 6,5 mm | m2 | 71.8854 |  | 0 |  | 0 |  | 0 | 21 | 0 | 0.0122 | 0.88 | 0 | 0 | SPCM | RTS 25/ II | RTS 23/ I | 0 | 0 |  | Specifikace | Zelená |  |  |  | POL3_
|  | obklady parapetů : | [25 empty] | VV | 0
|  | Odkaz na mn. položky pořadí 71 : 12,14500*1,15 |  | 13.9667 | [23 empty] | VV | 5
|  | obklady ostění : | [25 empty] | VV | 0
|  | Odkaz na mn. položky pořadí 70 : 50,36400*1,15 |  | 57.9186 | [23 empty] | VV | 5
73 | 998781202R00 | Přesun hmot pro obklady keramické v objektech výšky do 12 m | % |  |  | 0 |  | 0 |  | 0 | 21 | 0 | 0 | 0 | 0 | 0 | 800-771 | RTS 25/ II | RTS 23/ I | 0 | 0 |  | Přesun hmot | Běžná |  |  |  | POL7_
Díl: | 784 | Malby |  |  |  | 0 |  | 0 |  | 0 |  | 0 |  | 0.14 |  | 0 |  |  |  |  | 110 | [6 empty] | DIL
74 | 784191101R00 | Příprava povrchu Penetrace (napouštění) podkladu disperzní, jednonásobná | m2 | 671.8162 |  | 0 |  | 0 |  | 0 | 21 | 0 | 7e-05 | 0.05 | 0 | 0 | 800-784 | RTS 25/ II | RTS 25/ II | 0.03248 | 21.82 |  | Práce | Nepoužitá |  |  |  | POL1_
|  | - po provedení sond a sanace vazných trámů - Pionýr : | [25 empty] | VV | 0
|  | Odkaz na mn. položky pořadí 75 : 671,81625 |  | 671.8162 | [23 empty] | VV | 5
75 | 784195112R00 | Malby z malířských směsí hlinkových, , bělost 77 %, dvojnásobné | m2 | 671.8162 |  | 0 |  | 0 |  | 0 | 21 | 0 | 0.00014 | 0.09 | 0 | 0 | 800-784 | RTS 25/ II | RTS 25/ II | 0.10191 | 68.46 |  | Práce | Nepoužitá |  |  |  | POL1_
|  | Doplnění stěn s okny o částečnou výmalbu : | [25 empty] | VV | 0
|  | - malba ostění + stěny Pionýr : | [25 empty] | VV | 0
|  | Odkaz na mn. položky pořadí 4 : 106,98900*1,25 |  | 133.7363 | [23 empty] | VV | 5
|  | Doplňková výmalba prostor - 2.NP ordinace : | [25 empty] | VV | 0
|  | m.č. 212 : 2*(3,9+5,7)*3,8 |  | 72.96 | [23 empty] | VV | 0
|  | m.č. 213 : 2*(4,0+5,7)*3,8 |  | 73.72 | [23 empty] | VV | 0
|  | m.č. 214 : 2*(4,6+5,7)*3,8 |  | 78.28 | [23 empty] | VV | 0
|  | m.č. 215 : 2*(4,6+5,7)*3,8 |  | 78.28 | [23 empty] | VV | 0
|  | m.č. 225 : 2*(5,2+3,3)*3,8 |  | 64.6 | [23 empty] | VV | 0
|  | m.č. 227 : 2*(2,3+4,1)*3,8 |  | 48.64 | [23 empty] | VV | 0
|  | m.č. 228 : 2*(2,6+7,0)*3,8 |  | 72.96 | [23 empty] | VV | 0
|  | m.č. 229 : 2*(2,3+4,1)*3,8 |  | 48.64 | [23 empty] | VV | 0
76 | 784_ZAK_01 | Provedení zákrytové konstrukce při výměně oken v prostoru ordinací a laboratoří, včetně dodání zákrytového a kotevního materiálu | m2 | 131.48 |  | 0 |  | 0 |  | 0 | 21 | 0 | 0 | 0 | 0 | 0 |  | Vlastní | Indiv | 0.15 | 19.72 |  | Práce | Nepoužitá |  |  |  | POL1_
|  | - provedení zákrytu pomocí plastové folie kotvené do stropu a stěn přes dřevěnou lať | [25 empty] | POP
|  | - přes celou výšku a šířku stěny s okny | [25 empty] | POP
|  | Doplňkové zakrytí prostor - 2.NP : | [25 empty] | VV | 0
|  | m.č. 212 : 3,9*3,8 |  | 14.82 | [23 empty] | VV | 0
|  | m.č. 213 : 4,0*3,8 |  | 15.2 | [23 empty] | VV | 0
|  | m.č. 214 : 4,6*3,8 |  | 17.48 | [23 empty] | VV | 0
|  | m.č. 215 : 4,6*3,8 |  | 17.48 | [23 empty] | VV | 0
|  | m.č. 225 : 3,3*3,8 |  | 12.54 | [23 empty] | VV | 0
|  | m.č. 227 : 2,3*3,8 |  | 8.74 | [23 empty] | VV | 0
|  | m.č. 228 : (2,6+7,0)*3,8 |  | 36.48 | [23 empty] | VV | 0
|  | m.č. 229 : 2,3*3,8 |  | 8.74 | [23 empty] | VV | 0
Díl: | D96 | Přesuny suti a vybouraných hmot |  |  |  | 0 |  | 0 |  | 0 |  | 0 |  | 0 |  | 0 |  |  |  |  | 16.47 | [6 empty] | DIL
77 | R-9970135 | Náklady spojené s odvozem a likvidací stavební suti | t | 33.6218 |  | 0 |  | 0 |  | 0 | 21 | 0 | 0 | 0 | 0 | 0 |  | Vlastní | Indiv | 0.49 | 16.47 |  | Přesun suti | Zelená |  |  |  | POL8_
|  | naložení a odvoz stavební suti, likvidace v souladu se zákonem č. 541/2020 Sb., o odpadech | [25 empty] | POP
|  | dle technologie určené zhotovitelem, včetně poplatků za uložení odpadu | [25 empty] | POP
[26 empty] | 15 | 21 | DPH
| Celkem |  |  |  |  | 0 | [19 empty] | 0 | 0 | SUM
END
Note on S6: Jedná se o informaci, zda se jedná o položku, která je do rozpočtu zadána z cenové soustavy RTS, nebo vlastní.
Note on T6: Jedná se o název CÚ, která je zadána u položky rozpočtu

## SO02 SO02 Pol
Položkový soupis prací a dodávek | [27 empty] | #TypZaznamu#
S: | 22027_Real2025 | Riegrovo nám. 149/33 - snížení energetické náročnosti budovy | [25 empty] | STA
O: | SO02 | Dílčí opravy fasády | [22 empty] | STA |  |  | OBJ
R: | SO02 | Dílčí opravy fasády | [25 empty] | ROZ
P.č. | Číslo položky | Název položky | MJ | Množství | Cena / MJ | Celkem | Dodávka | Dodávka celk. | Montáž | Montáž celk. | DPH | Cena s DPH | Hmotnost / MJ | Hmotnost celk.(t) | Dem. hmotnost / MJ | Dem. hmotnost celk.(t) | Ceník | Cen. soustava / platnost | Cenová úroveň | Nhod / MJ | Nhod celk. | Dodavatel | Typ položky | Stav položky
Díl: | 1 | Zemní práce |  |  |  | 0 |  | 0 |  | 0 |  | 0 |  | 17.96 |  | 10.83 |  |  |  |  | 539.41 | [6 empty] | DIL
1 | 100001600R00 | Urovnání dna etáže pro jakoukoliv třídu horniny | m2 | 13.2 |  | 0 |  | 0 |  | 0 | 21 | 0 | 0 | 0 | 0 | 0 | 800-1 | RTS 25/ II | RTS 23/ I | 0.26 | 3.43 |  | Práce | Modrá |  |  |  | POL1_
|  | po odstřelu pro provedení vrtů a odstřel další etáže, | [25 empty] | SPI
|  | výkop pro provedení drenáže : 16,5*0,8 |  | 13.2 | [23 empty] | VV | 0
2 | 113106121R00 | Rozebrání komunikací pro pěší s jakýmkoliv ložem a výplní spár z betonových nebo kameninových dlaždic nebo tvarovek | m2 | 78.5 |  | 0 |  | 0 |  | 0 | 21 | 0 | 0 | 0 | 0.138 | 10.83 | 822-1 | RTS 25/ II | Indiv | 0.16 | 12.56 |  | Práce | Modrá |  |  |  | POL1_
|  | s přemístěním hmot na skládku na vzdálenost do 3 m nebo s naložením na dopravní prostředek | [25 empty] | SPI
|  | D.1.1.b_16 - ŘEZY NOVÝ STAV - A : | [25 empty] | VV | 0
|  | D.1.1.b_17 - ŘEZY NOVÝ STAV - B : | [25 empty] | VV | 0
|  | kolem dvorní fasády budovy pro odkop soklu : | [25 empty] | VV | 0
|  | skladba OKZ2 - dvorní sokl zateplení PIR - po obvodu : (4,4+3,9+3,3+15,8+1,2+13,6+6,9+6,1)*0,5 |  | 27.6 | [23 empty] | VV | 0
|  | skladba OKN2 - uliční sokl : (8,5+8,7+18,8+2,6+37,3+1,9)*0,5 |  | 38.9 | [23 empty] | VV | 0
|  | Pro úpravu lapačů splavenin : | [25 empty] | VV | 0
|  | lapače splavenin - uliční prostor : 3*1,5 |  | 4.5 | [23 empty] | VV | 0
|  | lapače splavenin - dvorní prostor : 5*1,5 |  | 7.5 | [23 empty] | VV | 0
3 | 115201511R00 | Montáž a demontáž odpadního potrubí demontáž, DN 150 | m | 8 |  | 0 |  | 0 |  | 0 | 21 | 0 | 0 | 0 | 0 | 0 | 800-1 | RTS 25/ II | RTS 23/ I | 0.135 | 1.08 |  | Práce | Nachový |  |  |  | POL1_
|  | při snižování hladiny podzemní vody soustavou čerpacích jehel, s tvarovkami pro všechny druhy potrubí a způsoby uložení, | [25 empty] | SPI |  | při snižování hladiny podzemní vody soustavou čerpacích jehel, s tvarovkami pro všechny druhy potrubí a způsoby uložení,
|  | Pro úpravu lapačů splavenin : | [25 empty] | VV | 0
|  | lapače splavenin - uliční prostor : 3*1,0 |  | 3 | [23 empty] | VV | 0
|  | lapače splavenin - dvorní prostor : 5*1,0 |  | 5 | [23 empty] | VV | 0
4 | 130901121R00 | Bourání konstrukcí v hloubených vykopávkách z betonu, prostého, pneumatickým kladivem | m3 | 0.8 |  | 0 |  | 0 |  | 0 | 21 | 0 | 0 | 0 | 0 | 0 | 800-1 | RTS 25/ II | RTS 23/ I | 18.216 | 14.57 |  | Práce | Nachový |  |  |  | POL1_
|  | s přemístěním suti na hromady na vzdálenost do 20 m nebo s uložením na dopravní prostředek, | [25 empty] | SPI
|  | Pro úpravu lapačů splavenin : | [25 empty] | VV | 0
|  | obetonávka lapače splavenin - uliční prostor : 3*0,1 |  | 0.3 | [23 empty] | VV | 0
|  | obetonávka lapače splavenin - dvorní prostor : 5*0,1 |  | 0.5 | [23 empty] | VV | 0
5 | 139601101R00 | Ruční výkop jam, rýh a šachet v horninách 1 a 2 | m3 | 3.6 |  | 0 |  | 0 |  | 0 | 21 | 0 | 0 | 0 | 0 | 0 | 800-1 | RTS 25/ II | RTS 23/ I | 2.335 | 8.41 |  | Práce | Nachový |  |  |  | POL1_
|  | s přehozením na vzdálenost do 5 m nebo s naložením na ruční dopravní prostředek | [25 empty] | SPI
|  | Pro úpravu lapačů splavenin : | [25 empty] | VV | 0
|  | lapače splavenin - uliční prostor : 3*0,45 |  | 1.35 | [23 empty] | VV | 0
|  | lapače splavenin - dvorní prostor : 5*0,45 |  | 2.25 | [23 empty] | VV | 0
6 | 139601101R00 | Ruční výkop jam, rýh a šachet v horninách 1 a 2 | m3 | 79.7 |  | 0 |  | 0 |  | 0 | 21 | 0 | 0 | 0 | 0 | 0 | 800-1 | RTS 25/ II | RTS 23/ I | 2.335 | 186.1 |  | Práce | Modrá |  |  |  | POL1_
|  | s přehozením na vzdálenost do 5 m nebo s naložením na ruční dopravní prostředek | [25 empty] | SPI
|  | kolem dvorní fasády budovy pro odkop soklu : | [25 empty] | VV | 0
|  | skladba OKN2 - uliční sokl : (8,5+8,7+18,8+2,6+37,3+1,9)*0,5*1,0 |  | 38.9 | [23 empty] | VV | 0
|  | skladba OKZ2 - dvorní sokl zateplení PIR - po obvodu : (4,4+3,9+3,3+15,8+1,2+13,6+6,9+6,1)*0,5*1,0 |  | 27.6 | [23 empty] | VV | 0
|  | výkop pro provedení drenáže : 16,5*0,8*1,0 |  | 13.2 | [23 empty] | VV | 0
7 | 161101101R00 | Svislé přemístění výkopku z horniny 1 až 4, při hloubce výkopu přes 1 do 2,5 m | m3 | 3.6 |  | 0 |  | 0 |  | 0 | 21 | 0 | 0 | 0 | 0 | 0 | 800-1 | RTS 25/ II | RTS 23/ I | 0.345 | 1.24 |  | Práce | Nachový |  |  |  | POL1_
|  | bez naložení do dopravní nádoby, ale s vyprázdněním dopravní nádoby na hromadu nebo na dopravní prostředek, | [25 empty] | SPI |  | bez naložení do dopravní nádoby, ale s vyprázdněním dopravní nádoby na hromadu nebo na dopravní prostředek,
|  | výkop pro úpravu lapačů splavenin : | [25 empty] | VV | 0
|  | Odkaz na mn. položky pořadí 5 : 3,60000 |  | 3.6 | [23 empty] | VV | 5
8 | 161101101R00 | Svislé přemístění výkopku z horniny 1 až 4, při hloubce výkopu přes 1 do 2,5 m | m3 | 79.7 |  | 0 |  | 0 |  | 0 | 21 | 0 | 0 | 0 | 0 | 0 | 800-1 | RTS 25/ II | RTS 23/ I | 0.345 | 27.5 |  | Práce | Modrá |  |  |  | POL1_
|  | bez naložení do dopravní nádoby, ale s vyprázdněním dopravní nádoby na hromadu nebo na dopravní prostředek, | [25 empty] | SPI |  | bez naložení do dopravní nádoby, ale s vyprázdněním dopravní nádoby na hromadu nebo na dopravní prostředek,
|  | výkop pro drenáže : | [25 empty] | VV | 0
|  | výkop pro zateplení soklu dvorní/uliční část : | [25 empty] | VV | 0
|  | Odkaz na mn. položky pořadí 6 : 79,70000 |  | 79.7 | [23 empty] | VV | 5
9 | 162201102R00 | Vodorovné přemístění výkopku z horniny 1 až 4, na vzdálenost přes 20 do 50 m | m3 | 3.6 |  | 0 |  | 0 |  | 0 | 21 | 0 | 0 | 0 | 0 | 0 | 800-1 | RTS 25/ II | RTS 23/ I | 0.074 | 0.27 |  | Práce | Nachový |  |  |  | POL1_
|  | po suchu, bez naložení výkopku, avšak se složením bez rozhrnutí, zpáteční cesta vozidla. | [25 empty] | SPI
|  | výkopy : | [25 empty] | VV | 0
|  | Odkaz na mn. položky pořadí 5 : 3,60000 |  | 3.6 | [23 empty] | VV | 5
10 | 162201102R00 | Vodorovné přemístění výkopku z horniny 1 až 4, na vzdálenost přes 20 do 50 m | m3 | 79.7 |  | 0 |  | 0 |  | 0 | 21 | 0 | 0 | 0 | 0 | 0 | 800-1 | RTS 25/ II | RTS 23/ I | 0.074 | 5.9 |  | Práce | Modrá |  |  |  | POL1_
|  | po suchu, bez naložení výkopku, avšak se složením bez rozhrnutí, zpáteční cesta vozidla. | [25 empty] | SPI
|  | výkopy : | [25 empty] | VV | 0
|  | Odkaz na mn. položky pořadí 6 : 79,70000 |  | 79.7 | [23 empty] | VV | 5
11 | 162701105R00 | Vodorovné přemístění výkopku z horniny 1 až 4, na vzdálenost přes 9 000 do 10 000 m | m3 | 23.175 |  | 0 |  | 0 |  | 0 | 21 | 0 | 0 | 0 | 0 | 0 | 800-1 | RTS 25/ II | RTS 23/ I | 0.011 | 0.25 |  | Práce | Modrá |  |  |  | POL1_
|  | po suchu, bez naložení výkopku, avšak se složením bez rozhrnutí, zpáteční cesta vozidla. | [25 empty] | SPI
|  | výkopy : | [25 empty] | VV | 0
|  | Odkaz na mn. položky pořadí 6 : 79,70000 |  | 79.7 | [23 empty] | VV | 5
|  | odpočet zásypů : | [25 empty] | VV | 0
|  | Odkaz na mn. položky pořadí 17 : 56,52500*-1 |  | -56.525 | [23 empty] | VV | 5
12 | 162701109R00 | Vodorovné přemístění výkopku příplatek k ceně za každých dalších i započatých 1 000 m přes 10 000 m z horniny 1 až 4 | m3 | 115.875 |  | 0 |  | 0 |  | 0 | 21 | 0 | 0 | 0 | 0 | 0 | 800-1 | RTS 25/ II | RTS 23/ I | 0 | 0 |  | Práce | Modrá |  |  |  | POL1_
|  | po suchu, bez naložení výkopku, avšak se složením bez rozhrnutí, zpáteční cesta vozidla. | [25 empty] | SPI
|  | Odkaz na mn. položky pořadí 11 : 23,17500*5 |  | 115.875 | [23 empty] | VV | 5
13 | 162201203R00 | Vodorovné přemístění výkopku nošením z horniny 1 až 4, kolečkem, na vzdálenost do 10 m | m3 | 39.85 |  | 0 |  | 0 |  | 0 | 21 | 0 | 0 | 0 | 0 | 0 | 800-1 | RTS 25/ II | RTS 23/ I | 0.668 | 26.62 |  | Práce | Modrá |  |  |  | POL1_
|  | bez naložení, avšak s vyprázdněním nádoby na hromadu nebo do dopravního prostředku, | [25 empty] | SPI
|  | výkopy : | [25 empty] | VV | 0
|  | Odkaz na mn. položky pořadí 6 : 79,70000*0,5 |  | 39.85 | [23 empty] | VV | 5
14 | 162201210R00 | Vodorovné přemístění výkopku nošením příplatek za každých dalších 10 m z horniny 1 až 4, kolečkem | m3 | 278.95 |  | 0 |  | 0 |  | 0 | 21 | 0 | 0 | 0 | 0 | 0 | 800-1 | RTS 25/ II | RTS 23/ I | 0.591 | 164.86 |  | Práce | Modrá |  |  |  | POL1_
|  | bez naložení, avšak s vyprázdněním nádoby na hromadu nebo do dopravního prostředku, | [25 empty] | SPI
|  | Odkaz na mn. položky pořadí 13 : 39,85000*7 |  | 278.95 | [23 empty] | VV | 5
15 | 171201201R00 | Uložení sypaniny na dočasnou skládku tak, že na 1 m2 plochy připadá přes 2 m3 výkopku nebo ornice | m3 | 23.175 |  | 0 |  | 0 |  | 0 | 21 | 0 | 0 | 0 | 0 | 0 | 800-1 | RTS 25/ II | RTS 23/ I | 0.009 | 0.21 |  | Práce | Modrá |  |  |  | POL1_
|  | Přebytečná zemina : | [25 empty] | VV | 0
|  | Odkaz na mn. položky pořadí 11 : 23,17500 |  | 23.175 | [23 empty] | VV | 5
16 | 174101102R00 | Zásyp sypaninou se zhutněním v uzavřených prostorách s urovnáním povrchu zásypu s ručním zhutněním | m3 | 3.6 |  | 0 |  | 0 |  | 0 | 21 | 0 | 0 | 0 | 0 | 0 | 800-1 | RTS 25/ II | RTS 23/ I | 1.15 | 4.14 |  | Práce | Nachový |  |  |  | POL1_
|  | z jakékoliv horniny s uložením výkopku po vrstvách, | [25 empty] | SPI
|  | Po osazení lapačů splavenin : | [25 empty] | VV | 0
|  | lapače splavenin - uliční prostor : 3*0,45 |  | 1.35 | [23 empty] | VV | 0
|  | lapače splavenin - dvorní prostor : 5*0,45 |  | 2.25 | [23 empty] | VV | 0
17 | 174101102R00 | Zásyp sypaninou se zhutněním v uzavřených prostorách s urovnáním povrchu zásypu s ručním zhutněním | m3 | 56.525 |  | 0 |  | 0 |  | 0 | 21 | 0 | 0 | 0 | 0 | 0 | 800-1 | RTS 25/ II | RTS 23/ I | 1.15 | 65 |  | Práce | Modrá |  |  |  | POL1_
|  | z jakékoliv horniny s uložením výkopku po vrstvách, | [25 empty] | SPI
|  | zásyp pro stavební úpravy zateplení soklové části : | [25 empty] | VV | 0
|  | skladba OKN2 - uliční sokl : (8,5+8,7+18,8+2,6+37,3+1,9)*0,5*0,85 |  | 33.065 | [23 empty] | VV | 0
|  | skladba OKZ2 - dvorní sokl zateplení PIR - po obvodu : (4,4+3,9+3,3+15,8+1,2+13,6+6,9+6,1)*0,5*0,85 |  | 23.46 | [23 empty] | VV | 0
18 | 175101101R00 | Obsyp potrubí bez prohození sypaniny, bez dodávky obsypového materiálu | m3 | 10.56 |  | 0 |  | 0 |  | 0 | 21 | 0 | 0 | 0 | 0 | 0 | 800-1 | RTS 25/ II | RTS 23/ I | 1.587 | 16.76 |  | Práce | Modrá |  |  |  | POL1_
|  | sypaninou z vhodných hornin tř. 1 - 4 nebo materiálem připraveným podél výkopu ve vzdálenosti do 3 m od jeho kraje, pro jakoukoliv hloubku výkopu a jakoukoliv míru zhutnění, | [25 empty] | SPI |  | sypaninou z vhodných hornin tř. 1 - 4 nebo materiálem připraveným podél výkopu ve vzdálenosti do 3 m od jeho kraje, pro jakoukoliv hloubku výkopu a jakoukoliv míru zhutnění,
|  | Obsyp drenážního potrubí : 16,5*(0,8*0,8) |  | 10.56 | [23 empty] | VV | 0
19 | 175101101RT2 | Obsyp potrubí bez prohození sypaniny, s dodáním štěrkopísku frakce 0 - 22 mm | m3 | 0.32 |  | 0 |  | 0 |  | 0 | 21 | 0 | 1.7 | 0.54 | 0 | 0 | 800-1 | RTS 25/ II | RTS 25/ II | 1.587 | 0.51 |  | Práce | Nachový |  |  |  | POL1_
|  | sypaninou z vhodných hornin tř. 1 - 4 nebo materiálem připraveným podél výkopu ve vzdálenosti do 3 m od jeho kraje, pro jakoukoliv hloubku výkopu a jakoukoliv míru zhutnění, | [25 empty] | SPI |  | sypaninou z vhodných hornin tř. 1 - 4 nebo materiálem připraveným podél výkopu ve vzdálenosti do 3 m od jeho kraje, pro jakoukoliv hloubku výkopu a jakoukoliv míru zhutnění,
|  | Pro úpravu lapačů splavenin : | [25 empty] | VV | 0
|  | lapače splavenin - uliční prostor : 3*1,0*0,4*0,1 |  | 0.12 | [23 empty] | VV | 0
|  | lapače splavenin - dvorní prostor : 5*1,0*0,4*0,1 |  | 0.2 | [23 empty] | VV | 0
20 | 199000005R00 | Poplatky za skládku zeminy 1- 4, skupina 17 05 04 z Katalogu odpadů | t | 23.175 |  | 0 |  | 0 |  | 0 | 21 | 0 | 0 | 0 | 0 | 0 | 800-1 | RTS 25/ II | RTS 23/ I | 0 | 0 |  | Práce | Zelená |  |  |  | POL1_
|  | přebytečná zemina výkopů : | [25 empty] | VV | 0
|  | Odkaz na mn. položky pořadí 11 : 23,17500 |  | 23.175 | [23 empty] | VV | 5
21 | 583326881R | Kamenivo přírodní těžené; bez stanovené kvality; frakce 16,0 až 32,0 mm | t | 17.424 |  | 0 |  | 0 |  | 0 | 21 | 0 | 1 | 17.42 | 0 | 0 | SPCM | RTS 25/ II | RTS 23/ I | 0 | 0 |  | Specifikace | Zelená |  |  |  | POL3_
|  | obsyp a zásyp drenážního potrubí : | [25 empty] | VV | 0
|  | Odkaz na mn. položky pořadí 18 : 10,56000*1,65 |  | 17.424 | [23 empty] | VV | 5
Díl: | 20 | Sanace vlhkosti zdiva |  |  |  | 0 |  | 0 |  | 0 |  | 0 |  | 0 |  | 0 |  |  |  |  | 0 | [6 empty] | DIL
22 | 20-01 | Vyčištění otvorů stlačeným vzduchem, pr. 12 mm | m | 124 |  | 0 |  | 0 |  | 0 | 21 | 0 | 0 | 0 | 0 | 0 |  | Vlastní | Indiv | 0 | 0 |  | Práce | Modrá |  |  |  | POL1_1
|  | Odkaz na mn. položky pořadí 24 : 124,00000 |  | 124 | [23 empty] | VV | 5
23 | 20-03 | Zaslepení otvorů pr. 12 mm | m | 124 |  | 0 |  | 0 |  | 0 | 21 | 0 | 0 | 0 | 0 | 0 |  | Vlastní | Indiv | 0 | 0 |  | Práce | Modrá |  |  |  | POL1_1
|  | Odkaz na mn. položky pořadí 24 : 124,00000 |  | 124 | [23 empty] | VV | 5
24 | 262501172R00 | Vrty injektáží př.kladivy, povrchové do 13 mm | m | 124 |  | 0 |  | 0 |  | 0 | 21 | 0 | 0 | 0 | 0 | 0 |  | Vlastní | Indiv | 0 | 0 |  | Práce | Modrá |  |  |  | POL1_1
|  | D.1.1.b_10 - PŮDORYS 1.NP - NOVÝ STAV : | [25 empty] | VV | 0
|  | horizontální předpoklad 80% plochy, odečteno cad : 6,2*1,0*20 |  | 124 | [23 empty] | VV | 0
25 | 281606214 | Nízkotlaká injektáž zdiva tl. do 100 cm horizontální, vertikální | m2 | 12.4 |  | 0 |  | 0 |  | 0 | 21 | 0 | 0 | 0 | 0 | 0 |  | Vlastní | Indiv | 0 | 0 |  | Práce | Modrá |  |  |  | POL1_1
|  | D.1.1.b_10 - PŮDORYS 1.NP - NOVÝ STAV : | [25 empty] | VV | 0
|  | horizontální předpoklad 80% plochy, odečteno cad : (6,2*1,0)*2 |  | 12.4 | [23 empty] | VV | 0
26 | 900RT1 | HZS Nespecifikované práce, provedení detailů a doplňkových sanačních prací | h | 10 |  | 0 |  | 0 |  | 0 | 21 | 0 | 0 | 0 | 0 | 0 |  | Vlastní | Indiv | 0 | 0 |  | Práce | Modrá |  |  |  | POL1_1
27 | 20-02 | Siloxanový bezrozpouštědlový koncentrát obsah účinné látky koncentrátu 100% | l | 24.8 |  | 0 |  | 0 |  | 0 | 21 | 0 | 0 | 0 | 0 | 0 |  | Vlastní | Indiv | 0 | 0 |  | Specifikace | Modrá |  |  |  | POL3_0
|  | horizontální předpoklad 80% plochy, odečteno cad : 6,2*1,0*2*2,0 |  | 24.8 | [23 empty] | VV | 0
28 | 28348001 | Pakr injektážní plastový schlagpacker | kus | 297.6 |  | 0 |  | 0 |  | 0 | 21 | 0 | 0 | 0 | 0 | 0 |  | Vlastní | Indiv | 0 | 0 |  | Specifikace | Modrá |  |  |  | POL3_0
|  | horizontální předpoklad 80% plochy, odečteno cad : 6,2*1,0*2*24 |  | 297.6 | [23 empty] | VV | 0
Díl: | 3 | Svislé a kompletní konstrukce |  |  |  | 0 |  | 0 |  | 0 |  | 0 |  | 27.88 |  | 0 |  |  |  |  | 549.2 | [6 empty] | DIL
29 | 317235811RT2 | Doplnění zdiva říms kordonových a hlavních na jakoukoliv maltu | m3 | 0.75 |  | 0 |  | 0 |  | 0 | 21 | 0 | 1.6854 | 1.26 | 0 | 0 | 801-4 | RTS 25/ II | Indiv | 4.9835 | 3.74 |  | Práce | Zelená |  |  |  | POL1_
|  | cihlami pálenými, s dodáním hmot, | [25 empty] | SPI
|  | D.1.1.b_18 - POHLEDY - NOVÝ STAV : | [25 empty] | VV | 0
|  | střešní římsy uliční fasády : 10*0,25*0,3 |  | 0.75 | [23 empty] | VV | 0
30 | 319201316R00 | Vyrovnání povrchu zdiva pod omítku maltou ze SMS tloušťka 20 mm | m2 | 1409.382 |  | 0 |  | 0 |  | 0 | 21 | 0 | 0.01733 | 24.42 | 0 | 0 | 801-1 | RTS 25/ II | RTS 23/ I | 0.37 | 521.47 |  | Práce | Zelená |  |  |  | POL1_
|  | maltou ze suché směsi, bez pomocného lešení, | [25 empty] | SPI
|  | nezateplepné fasády : | [25 empty] | VV | 0
|  | Odkaz na mn. položky pořadí 57 : 689,06800 |  | 689.068 | [23 empty] | VV | 5
|  | zateplené fasády : | [25 empty] | VV | 0
|  | Odkaz na mn. položky pořadí 56 : 720,31400 |  | 720.314 | [23 empty] | VV | 5
31 | 319201311R00 | Vyrovnání nerovného povrchu jakoukoliv maltou do 30 mm | m2 | 58.5 |  | 0 |  | 0 |  | 0 | 21 | 0 | 0.03767 | 2.2 | 0 | 0 | 801-4 | RTS 25/ II | RTS 23/ I | 0.41 | 23.99 |  | Práce | Zelená |  |  |  | POL1_
|  | vnitřního i vnějšího zdiva, bez odsekání vadných cihel, bez pomocného lešení, | [25 empty] | SPI
|  | stávající otlučené zdivo ve dvorním prostoru : 13*4,5 |  | 58.5 | [23 empty] | VV | 0
Díl: | 4 | Vodorovné konstrukce |  |  |  | 0 |  | 0 |  | 0 |  | 0 |  | 3.99 |  | 0 |  |  |  |  | 2.79 | [6 empty] | DIL
32 | 451572111R00 | Lože pod potrubí, stoky a drobné objekty z kameniva drobného těženého 0÷4 mm | m3 | 0.8 |  | 0 |  | 0 |  | 0 | 21 | 0 | 1.8908 | 1.51 | 0 | 0 | 827-1 | RTS 25/ II | RTS 23/ I | 1.695 | 1.36 |  | Práce | Nachový |  |  |  | POL1_
|  | v otevřeném výkopu, | [25 empty] | SPI
|  | Pro úpravu lapačů splavenin : | [25 empty] | VV | 0
|  | lapače splavenin - uliční prostor : 3*1,0*0,4*0,25 |  | 0.3 | [23 empty] | VV | 0
|  | lapače splavenin - dvorní prostor : 5*1,0*0,4*0,25 |  | 0.5 | [23 empty] | VV | 0
33 | 452311121R00 | Podkladní a zajišťovací konstrukce z betonu desky pod potrubí, stoky a drobné objekty , z betonu prostého třídy C 8/10 | m3 | 0.99 |  | 0 |  | 0 |  | 0 | 21 | 0 | 2.5 | 2.48 | 0 | 0 | 827-1 | RTS 25/ II | RTS 23/ I | 1.449 | 1.43 |  | Práce | Zelená |  |  |  | POL1_
|  | z cementu portlandského nebo struskoportlandského, v otevřeném výkopu, | [25 empty] | SPI
|  | podkladní deska drenážního potrubí : 0,1*0,6*16,5 |  | 0.99 | [23 empty] | VV | 0
|  | - včetně vytvoření žlábku ve spádu : | [25 empty] | VV | 0
Díl: | 5 | Komunikace |  |  |  | 0 |  | 0 |  | 0 |  | 0 |  | 37.11 |  | 0 |  |  |  |  | 42.35 | [6 empty] | DIL
34 | 564851111R00 | Podklad ze štěrkodrti s rozprostřením a zhutněním frakce 0-63 mm, tloušťka po zhutnění 150 mm | m2 | 78.5 |  | 0 |  | 0 |  | 0 | 21 | 0 | 0.378 | 29.67 | 0 | 0 | 822-1 | RTS 25/ II | RTS 23/ I | 0.026 | 2.04 |  | Práce | Zelená |  |  |  | POL1_
|  | zpětné položení rozebraných dlaždic : | [25 empty] | VV | 0
|  | Odkaz na mn. položky pořadí 2 : 78,50000 |  | 78.5 | [23 empty] | VV | 5
35 | 596215021R00 | Kladení zámkové dlažby do drtě tloušťka dlažby 60 mm, tloušťka lože 40 mm | m2 | 78.5 |  | 0 |  | 0 |  | 0 | 21 | 0 | 0.0739 | 5.8 | 0 | 0 | 822-1 | RTS 25/ II | Indiv | 0.452 | 35.48 |  | Práce | Zelená |  |  |  | POL1_
|  | s provedením lože z kameniva drceného, s vyplněním spár, s dvojitým hutněním a se smetením přebytečného materiálu na krajnici. S dodáním hmot pro lože a výplň spár. | [25 empty] | SPI |  | s provedením lože z kameniva drceného, s vyplněním spár, s dvojitým hutněním a se smetením přebytečného materiálu na krajnici. S dodáním hmot pro lože a výplň spár.
|  | zpětná pokládka | [25 empty] | POP
|  | zpětné položení rozebraných dlaždic : | [25 empty] | VV | 0
|  | Odkaz na mn. položky pořadí 2 : 78,50000 |  | 78.5 | [23 empty] | VV | 5
36 | 596291111R00 | Řezání zámkové dlažby tloušťky 60 mm | m | 11.775 |  | 0 |  | 0 |  | 0 | 21 | 0 | 0.00033 | 0 | 0 | 0 | 822-1 | RTS 25/ II | RTS 23/ I | 0.41 | 4.83 |  | Práce | Nachový |  |  |  | POL1_
|  | Předpoklad zařezání 15% z rozebraných dlažeb : | [25 empty] | VV | 0
|  | Odkaz na mn. položky pořadí 2 : 78,50000*0,15 |  | 11.775 | [23 empty] | VV | 5
37 | 592451210R | Dlažba betonová typ: čtvercový; dl = 300 mm; š = 300 mm; tl = 60,0 mm; provedení: přírodní | m2 | 11.775 |  | 0 |  | 0 |  | 0 | 21 | 0 | 0.1389 | 1.64 | 0 | 0 | SPCM | RTS 25/ II | RTS 23/ I | 0 | 0 |  | Specifikace | Nachový |  |  |  | POL3_
|  | předpoklad výměny 15% z rozebraných dlažeb : | [25 empty] | VV | 0
|  | Odkaz na mn. položky pořadí 36 : 11,77500 |  | 11.775 | [23 empty] | VV | 5
Díl: | 6 | Úpravy povrchu, podlahy |  |  |  | 0 |  | 0 |  | 0 |  | 0 |  | 10.11 |  | 0 |  |  |  |  | 137.04 | [6 empty] | DIL
38 | 602011001KM1 | Sanační trass - vápenná omítka, ve dvou vrstvách, ručně, tloušťka vrstvy 30 mm, včetně postřiku s pokrytím 50% | m2 | 218.826 |  | 0 |  | 0 |  | 0 | 21 | 0 | 0.039 | 8.53 | 0 | 0 |  | Vlastní | RTS 23/ I | 0.56 | 122.54 |  | Práce | Nedokončená |  |  |  | POL1_
|  | D.1.1.b_16 - ŘEZY NOVÝ STAV - A : | [25 empty] | VV | 0
|  | D.1.1.b_17 - ŘEZY NOVÝ STAV - B : | [25 empty] | VV | 0
|  | skladba OKN2 - uliční sokl : (8,5+8,7+18,8+2,6+37,3+1,9-(2*1,1+1,94))*1,1 |  | 81.026 | [23 empty] | VV | 0
|  | skladba OKZ2 - dvorní sokl - po obvodu : (4,4+3,9+3,3+15,8+1,2+13,6+6,9+6,1)*1,5 |  | 82.8 | [23 empty] | VV | 0
|  | doplnění dvorních ploch se zvýšenou vlhkostí : | [25 empty] | VV | 0
|  | - v místě podřezání : 15,8*2,5 |  | 39.5 | [23 empty] | VV | 0
|  | - v místě injektáže : 6,2*2,5 |  | 15.5 | [23 empty] | VV | 0
39 | 602021211KM5 | Omítka stěn vápeno.cement. jádrová, tloušťka vrstvy 30 mm | m2 | 50 |  | 0 |  | 0 |  | 0 | 21 | 0 | 0.0315 | 1.58 | 0 | 0 |  | Vlastní | RTS 23/ I | 0.29 | 14.5 |  | Práce | Nedokončená |  |  |  | POL1_
|  | jádrová omítka pro nesoudržné vrstvy : 50 |  | 50 | [23 empty] | VV | 0
Díl: | 61 | Úpravy povrchů vnitřní |  |  |  | 0 |  | 0 |  | 0 |  | 0 |  | 5.06 |  | 0 |  |  |  |  | 198.84 | [6 empty] | DIL
40 | 612425931RT2 | Omítka vápenná vnitřního ostění omítkou štukovou | m2 | 128.598 |  | 0 |  | 0 |  | 0 | 21 | 0 | 0.03566 | 4.59 | 0 | 0 | 801-4 | RTS 25/ II | RTS 23/ I | 1.1842 | 152.28 |  | Práce | Zelená |  |  |  | POL1_
|  | okenního nebo dveřního, z pomocného pracovního lešení o výšce podlahy do 1900 mm a pro zatížení do 1,5 kPa, | [25 empty] | SPI |  | okenního nebo dveřního, z pomocného pracovního lešení o výšce podlahy do 1900 mm a pro zatížení do 1,5 kPa,
|  | ostění oken - vnitřní : | [25 empty] | VV | 0
|  | Odkaz na mn. položky pořadí 41 : 46,28800 |  | 46.288 | [23 empty] | VV | 5
|  | ostění dveří - vnitřní : | [25 empty] | VV | 0
|  | Odkaz na mn. položky pořadí 42 : 82,31000 |  | 82.31 | [23 empty] | VV | 5
41 | 612481211RT2 | Vyztužení povrchu vnitřních stěn sklotextilní síťovinou s dodávkou síťoviny a stěrkového tmelu | m2 | 46.288 |  | 0 |  | 0 |  | 0 | 21 | 0 | 0.00367 | 0.17 | 0 | 0 | 801-1 | RTS 25/ II | RTS 23/ I | 0.362 | 16.76 |  | Práce | Nedokončená |  |  |  | POL1_
|  | Zateplenené : | [25 empty] | VV | 0
|  | úprava ostění oken : | [25 empty] | VV | 0
|  | O2 : 1*(1,2+1,5*2)*0,2 |  | 0.84 | [23 empty] | VV | 0
|  | O3 : 1*(0,9*1,5*2)*0,2 |  | 0.54 | [23 empty] | VV | 0
|  | O4 : 2*(1,1+1,4*2)*0,2 |  | 1.56 | [23 empty] | VV | 0
|  | O5 : 2*(1,5+1,5*2)*0,2 |  | 1.8 | [23 empty] | VV | 0
|  | O6 : 4*(0,4+0,6*2)*0,2 |  | 1.28 | [23 empty] | VV | 0
|  | O7 : 2*(0,45+1,1*2)*0,2 |  | 1.06 | [23 empty] | VV | 0
|  | O9 : 2*(1,5+1,2*2)*0,2 |  | 1.56 | [23 empty] | VV | 0
|  | O10 : 1*(0,6+0,75*2)*0,2 |  | 0.42 | [23 empty] | VV | 0
|  | O11 : 1*(0,6+1,25*2)*0,2 |  | 0.62 | [23 empty] | VV | 0
|  | O12 : 1*(1,2+1,2*2)*0,2 |  | 0.72 | [23 empty] | VV | 0
|  | O13 : 1*(1,2+1,45*2)*0,2 |  | 0.82 | [23 empty] | VV | 0
|  | O14 : 2*(1,84+1,94*2)*0,2 |  | 2.288 | [23 empty] | VV | 0
|  | O15 : 12*(1,0+1,6*2)*0,2 |  | 10.08 | [23 empty] | VV | 0
|  | O17 : 2*(0,9+1,2*2)*0,2 |  | 1.32 | [23 empty] | VV | 0
|  | O18 : 1*(0,6+0,8*2)*0,2 |  | 0.44 | [23 empty] | VV | 0
|  | O19 : 1*(0,6+1,0*2)*0,2 |  | 0.52 | [23 empty] | VV | 0
|  | O20 : 1*(0,9+1,2*2)*0,2 |  | 0.66 | [23 empty] | VV | 0
|  | O21 : 2*(2,0+1,5*2)*0,2 |  | 2 | [23 empty] | VV | 0
|  | O22 : 16*(1,2+1,5*2)*0,2 |  | 13.44 | [23 empty] | VV | 0
|  | O23 : 6*(1,2*1,5*2)*0,2 |  | 4.32 | [23 empty] | VV | 0
42 | 612481211RT2 | Vyztužení povrchu vnitřních stěn sklotextilní síťovinou s dodávkou síťoviny a stěrkového tmelu | m2 | 82.31 |  | 0 |  | 0 |  | 0 | 21 | 0 | 0.00367 | 0.3 | 0 | 0 | 801-1 | RTS 25/ II | RTS 23/ I | 0.362 | 29.8 |  | Práce | Nedokončená |  |  |  | POL1_
|  | Nezateplené : | [25 empty] | VV | 0
|  | úprava ostění oken : | [25 empty] | VV | 0
|  | O1 : (29+26)*(1,2+2,5*2)*0,2 |  | 68.2 | [23 empty] | VV | 0
|  | úprava ostění dveří : | [25 empty] | VV | 0
|  | D1 : (2*3,3+1,94)*0,5 |  | 4.27 | [23 empty] | VV | 0
|  | D2 : 2*(2*3,3+1,1)*0,5 |  | 7.7 | [23 empty] | VV | 0
|  | D3 : (2*2,2+1,15)*0,2 |  | 1.11 | [23 empty] | VV | 0
|  | D4 : (2*2,05+1,05)*0,2 |  | 1.03 | [23 empty] | VV | 0
Díl: | 62 | Úpravy povrchů vnější |  |  |  | 0 |  | 0 |  | 0 |  | 0 |  | 39.49 |  | 0 |  |  |  |  | 2744.13 | [6 empty] | DIL
43 | 620991005R00 | Připojovací í lišty začišťovací okenní lišta, s tkaninou, | m | 607.08 |  | 0 |  | 0 |  | 0 | 21 | 0 | 0.00012 | 0.07 | 0 | 0 | 801-1 | RTS 25/ II | Indiv | 0.05 | 30.35 |  | Práce | Zelená |  |  |  | POL1_
|  | nalepení a odříznutí po dokončení omítek | [25 empty] | SPI
|  | úprava ostění oken : | [25 empty] | VV | 0
|  | O1 : (29+26)*(1,2+2,5*2) |  | 341 | [23 empty] | VV | 0
|  | O2 : 1*(1,2+1,5*2) |  | 4.2 | [23 empty] | VV | 0
|  | O3 : 1*(0,9*1,5*2) |  | 2.7 | [23 empty] | VV | 0
|  | O4 : 2*(1,1+1,4*2) |  | 7.8 | [23 empty] | VV | 0
|  | O5 : 2*(1,5+1,5*2) |  | 9 | [23 empty] | VV | 0
|  | O6 : 4*(0,4+0,6*2) |  | 6.4 | [23 empty] | VV | 0
|  | O7 : 2*(0,45+1,1*2) |  | 5.3 | [23 empty] | VV | 0
|  | O9 : 2*(1,5+1,2*2) |  | 7.8 | [23 empty] | VV | 0
|  | O10 : 1*(0,6+0,75*2) |  | 2.1 | [23 empty] | VV | 0
|  | O11 : 1*(0,6+1,25*2) |  | 3.1 | [23 empty] | VV | 0
|  | O12 : 1*(1,2+1,2*2) |  | 3.6 | [23 empty] | VV | 0
|  | O13 : 1*(1,2+1,45*2) |  | 4.1 | [23 empty] | VV | 0
|  | O14 : 2*(1,84+1,94*2) |  | 11.44 | [23 empty] | VV | 0
|  | O15 : 12*(1,0+1,6*2) |  | 50.4 | [23 empty] | VV | 0
|  | O17 : 2*(0,9+1,2*2) |  | 6.6 | [23 empty] | VV | 0
|  | O18 : 1*(0,6+0,8*2) |  | 2.2 | [23 empty] | VV | 0
|  | O19 : 1*(0,6+1,0*2) |  | 2.6 | [23 empty] | VV | 0
|  | O20 : 1*(0,9+1,2*2) |  | 3.3 | [23 empty] | VV | 0
|  | O21 : 2*(2,0+1,5*2) |  | 10 | [23 empty] | VV | 0
|  | O22 : 16*(1,2+1,5*2) |  | 67.2 | [23 empty] | VV | 0
|  | O23 : 6*(1,2*1,5*2) |  | 21.6 | [23 empty] | VV | 0
[28 empty] | VV | 0
|  | úprava ostění dveří : | [25 empty] | VV | 0
|  | D1 : (2*3,3+1,94) |  | 8.54 | [23 empty] | VV | 0
|  | D2 : 2*(2*3,3+1,1) |  | 15.4 | [23 empty] | VV | 0
|  | D3 : (2*2,2+1,15) |  | 5.55 | [23 empty] | VV | 0
|  | D4 : (2*2,05+1,05) |  | 5.15 | [23 empty] | VV | 0
44 | 620991121R00 | Zakrývání výplní vnějších otvorů z postaveného lešení | m2 | 280.2637 |  | 0 |  | 0 |  | 0 | 21 | 0 | 4e-05 | 0.01 | 0 | 0 | 801-1 | RTS 25/ II | Indiv | 0.078 | 21.86 |  | Práce | Zelená |  |  |  | POL1_
|  | s rámy a zárubněmi, zábradlí, předmětů oplechování apod., které se zřizují ještě před úpravami povrchu, před jejich znečištěním při úpravách povrchu nástřikem plastických (lepivých) maltovin | [25 empty] | SPI |  | s rámy a zárubněmi, zábradlí, předmětů oplechování apod., které se zřizují ještě před úpravami povrchu, před jejich znečištěním při úpravách povrchu nástřikem plastických (lepivých) maltovin
|  | zakrývání oken : | [25 empty] | VV | 0
|  | O1 : (29+26)*(1,2*2,5) |  | 165 | [23 empty] | VV | 0
|  | O2 : 1*(1,2*1,5) |  | 1.8 | [23 empty] | VV | 0
|  | O3 : 1*(0,9*1,5) |  | 1.35 | [23 empty] | VV | 0
|  | O4 : 2*(1,1*1,4) |  | 3.08 | [23 empty] | VV | 0
|  | O5 : 2*(1,5*1,5) |  | 4.5 | [23 empty] | VV | 0
|  | O6 : 4*(0,4*0,6) |  | 0.96 | [23 empty] | VV | 0
|  | O7 : 2*(0,45*1,1) |  | 0.99 | [23 empty] | VV | 0
|  | O9 : 2*(1,5*1,2) |  | 3.6 | [23 empty] | VV | 0
|  | O10 : 1*(0,6*0,75) |  | 0.45 | [23 empty] | VV | 0
|  | O11 : 1*(0,6*1,25) |  | 0.75 | [23 empty] | VV | 0
|  | O12 : 1*(1,2*1,2) |  | 1.44 | [23 empty] | VV | 0
|  | O13 : 1*(1,2*1,45) |  | 1.74 | [23 empty] | VV | 0
|  | O14 : 2*(1,84*1,94) |  | 7.1392 | [23 empty] | VV | 0
|  | O15 : 12*(1,0*1,6) |  | 19.2 | [23 empty] | VV | 0
|  | O17 : 2*(0,9*1,2) |  | 2.16 | [23 empty] | VV | 0
|  | O18 : 1*(0,6*0,8) |  | 0.48 | [23 empty] | VV | 0
|  | O19 : 1*(0,6*1,0) |  | 0.6 | [23 empty] | VV | 0
|  | O20 : 1*(0,9*1,2) |  | 1.08 | [23 empty] | VV | 0
|  | O21 : 2*(2,0*1,5) |  | 6 | [23 empty] | VV | 0
|  | O22 : 16*(1,2*1,5) |  | 28.8 | [23 empty] | VV | 0
|  | O23 : 6*(1,2*1,5) |  | 10.8 | [23 empty] | VV | 0
[28 empty] | VV | 0
|  | úprava ostění dveří : | [25 empty] | VV | 0
|  | D1 : (3,3*1,94) |  | 6.402 | [23 empty] | VV | 0
|  | D2 : 2*(3,3*1,1) |  | 7.26 | [23 empty] | VV | 0
|  | D3 : (2,2*1,15) |  | 2.53 | [23 empty] | VV | 0
|  | D4 : (2,05*1,05) |  | 2.1525 | [23 empty] | VV | 0
45 | 622311334RT7 | Zateplení fasády , expandovaným polystyrénem s grafitem, tloušťky 140 mm, zakončené stěrkou s výztužnou tkaninou, | m2 | 553 |  | 0 |  | 0 |  | 0 | 21 | 0 | 0.01026 | 5.67 | 0 | 0 | 801-1 | RTS 25/ II | RTS 23/ I | 0.857 | 473.92 |  | Práce | Nachový |  |  |  | POL1_
|  | nanesení lepicího tmelu na izolační desky, nalepení desek, zajištění talířovými hmoždinkami (6 ks/m2), přebroušení desek EPS, nebo kašírování u minerálních desek, natažení stěrky, vtlačení výztužné tkaniny, přehlazení stěrky. Další vrstvy podle popisu položky. Včetně rohových lišt na hranách budov. | [25 empty] | SPI |  | nanesení lepicího tmelu na izolační desky, nalepení desek, zajištění talířovými hmoždinkami (6 ks/m2), přebroušení desek EPS, nebo kašírování u minerálních desek, natažení stěrky, vtlačení výztužné tkaniny, přehlazení stěrky. Další vrstvy podle popisu položky. Včetně rohových lišt na hranách budov.
|  | D.1.1.b_16 - ŘEZY NOVÝ STAV - A : | [25 empty] | VV | 0
|  | D.1.1.b_17 - ŘEZY NOVÝ STAV - B : | [25 empty] | VV | 0
|  | D.1.1.b_20 - SKLADBY KONSTRUKCÍ : | [25 empty] | VV | 0
|  | skladba OKZ1.1 - zateplené EPS šedý - dvorní : 14,5+11,5+12,6+24,7+13,4+13,4+106,3+15,6+8,5+16,4+2,2+10,4+4,6+28,9+20,1+24,4+42,6+43,6+7,6+12,1+42,9 |  | 476.3 | [23 empty] | VV | 0
|  | skladba OKZ1.2 - zateplení EPS šedý fasády Pionýr : 76,7 |  | 76.7 | [23 empty] | VV | 0
46 | 622311836RV1 | Zateplení fasády , minerálními deskami s podélným vláknem, tloušťky 180 mm, zakončené stěrkou s výztužnou tkaninou, | m2 | 40.8 |  | 0 |  | 0 |  | 0 | 21 | 0 | 0.04252 | 1.73 | 0 | 0 | 801-1 | RTS 25/ II | RTS 23/ I | 1.017 | 41.49 |  | Práce | Nachový |  |  |  | POL1_
|  | nanesení lepicího tmelu na izolační desky, nalepení desek, zajištění talířovými hmoždinkami (6 ks/m2), přebroušení desek EPS, nebo kašírování u minerálních desek, natažení stěrky, vtlačení výztužné tkaniny, přehlazení stěrky. Další vrstvy podle popisu položky. Včetně rohových lišt na hranách budov. | [25 empty] | SPI |  | nanesení lepicího tmelu na izolační desky, nalepení desek, zajištění talířovými hmoždinkami (6 ks/m2), přebroušení desek EPS, nebo kašírování u minerálních desek, natažení stěrky, vtlačení výztužné tkaniny, přehlazení stěrky. Další vrstvy podle popisu položky. Včetně rohových lišt na hranách budov.
|  | skladba OKZ3 - zateplení MV při dvorní střeše : 1,5+(2,6+11,5+12,8) |  | 28.4 | [23 empty] | VV | 0
|  | skladba OKZ5 - zateplení MV fasády Pionýr - boční : 6,2*2 |  | 12.4 | [23 empty] | VV | 0
47 | 622311352RT7 | Zateplení ostění expandovaným polystyrénem s grafitem, tloušťky 20 mm, zakončené stěrkou s výztužnou tkaninou | m2 | 82.31 |  | 0 |  | 0 |  | 0 | 21 | 0 | 0.00949 | 0.78 | 0 | 0 | 801-1 | RTS 25/ II | RTS 23/ I | 2.352 | 193.59 |  | Práce | Nachový |  |  |  | POL1_
|  | nanesení lepicího tmelu na izolační desky, nalepení desek, osazení okenních rohových lišt, natažení stěrky, vtlačení výztužné tkaniny, přehlazení stěrky. Další vrstvy podle popisu položky. Položky pro zateplení minerální deskou obsahují před armovací vrstvou kašírování desek. Včetně rohových lišt, zakončovacích lišt s okapničkou, napojovacích lišt a výztužné tkaniny. | [25 empty] | SPI |  | nanesení lepicího tmelu na izolační desky, nalepení desek, osazení okenních rohových lišt, natažení stěrky, vtlačení výztužné tkaniny, přehlazení stěrky. Další vrstvy podle popisu položky. Položky pro zateplení minerální deskou obsahují před armovací vrstvou kašírování desek. Včetně rohových lišt, zakončovacích lišt s okapničkou, napojovacích lišt a výztužné tkaniny.
|  | Ostění oken v zateplené fasádě : | [25 empty] | VV | 0
|  | Odkaz na mn. položky pořadí 42 : 82,31000 |  | 82.31 | [23 empty] | VV | 5
48 | 622391122R00 | Příplatek za použití zapouštěcích hmoždinek (8 ks/m2) a tepelně izolační zátky, s dodávkou hmoždinek | m2 | 553 |  | 0 |  | 0 |  | 0 | 21 | 0 | 0 | 0 | 0 | 0 | 801-1 | RTS 25/ II | Indiv | 0.008 | 4.42 |  | Práce | Zelená |  |  |  | POL1_
|  | Odkaz na mn. položky pořadí 45 : 553,00000 |  | 553 | [23 empty] | VV | 5
49 | 622311024R00 | Profil zakládací plastový, pro izolaci tl. 140 mm | m | 84.3 |  | 0 |  | 0 |  | 0 | 21 | 0 | 0.00011 | 0.01 | 0 | 0 | 801-1 | RTS 23/ I | RTS 23/ I | 0.2136 | 18.01 |  | Práce | Zelená |  |  |  | POL1_
|  | soklová část dvorního zateplení při terénu : 4,4+3,9+3,3+15,8+1,2+13,6+6,9+6,1 |  | 55.2 | [23 empty] | VV | 0
|  | podkladní profil při vyšších úrovních : 7,6+3,2+3,3+3,2+7,5+4,3 |  | 29.1 | [23 empty] | VV | 0
50 | 622311113R00 | Profily dilatační rohové V | m | 35 |  | 0 |  | 0 |  | 0 | 21 | 0 | 0.00051 | 0.02 | 0 | 0 | 801-1 | RTS 25/ II | Indiv | 0.16 | 5.6 |  | Práce | Zelená |  |  |  | POL1_
|  | dilatace vnitřních rohů dvorního zateplení : 7,5*2+2,5+5,0*2+7,5 |  | 35 | [23 empty] | VV | 0
51 | 622401931R00 | Příplatky k omítce vnějších stěn a štítů za zvýšenou pracnost u menšího rozsahu omítky při úhrnné ploše jednotlivých otvorů v souvisle omítané fasádě, bez části průčelí jinak upravovaného a bez souvislých pásů oken neohraničených omítkou alespoň ze tří stran v rozsahu přes 26 do 35 % | m2 | 624.76 |  | 0 |  | 0 |  | 0 | 21 | 0 | 0 | 0 | 0 | 0 | 801-1 | RTS 25/ II | Indiv | 0.09 | 56.23 |  | Práce | Zelená |  |  |  | POL1_
|  | Odkaz na mn. položky pořadí 45 : 553,00000 |  | 553 | [23 empty] | VV | 5
|  | Odkaz na mn. položky pořadí 55 : 71,76000 |  | 71.76 | [23 empty] | VV | 5
52 | 622421761R00 | Oprava vnějších omítek vápenných štukových stupeň členitosti 6, v množství opravované plochy do 10 %, z omítkových směsí památkářských, bez nátěru, včetně nákladů na umělecké dekorace zhotovené přímo na fasádě i dekorace vytvořené mimo stavbu a aplikované na fasádu | m2 | 689.068 |  | 0 |  | 0 |  | 0 | 21 | 0 | 0.00393 | 2.71 | 0 | 0 | 801-4 | RTS 25/ II | RTS 23/ I | 0.9005 | 620.51 |  | Práce | Zelená |  |  |  | POL1_
|  | bez otlučení vadných míst | [25 empty] | SPI
|  | Stávající fasáda uliční : | [25 empty] | VV | 0
|  | Odkaz na mn. položky pořadí 57 : 689,06800 |  | 689.068 | [23 empty] | VV | 5
53 | 622471931R00 | Nátěry a nástřiky vnějších stěn a pilířů příplatek za vícebarevné provádění | m2 | 689.068 |  | 0 |  | 0 |  | 0 | 21 | 0 | 0.0001 | 0.07 | 0 | 0 | 801-1 | RTS 25/ II | Indiv | 0.011 | 7.58 |  | Práce | Zelená |  |  |  | POL1_
|  | maltovinová úprava na rovném povrchu vnějších stěn, plastická, tenkovrstvá, jednobarevná, s nejnutnějším obroušením podkladu (pemzou) a oprášením, s penetrací, z lešení, bez zakrývání | [25 empty] | SPI |  | maltovinová úprava na rovném povrchu vnějších stěn, plastická, tenkovrstvá, jednobarevná, s nejnutnějším obroušením podkladu (pemzou) a oprášením, s penetrací, z lešení, bez zakrývání
|  | Stávající fasáda uliční : | [25 empty] | VV | 0
|  | Odkaz na mn. položky pořadí 57 : 689,06800 |  | 689.068 | [23 empty] | VV | 5
54 | 62_KZS_01 | Úprava KZS pro zapuštění stávajícího vedení optického kabelu v pancéřové chráničce | kus | 1 |  | 0 |  | 0 |  | 0 | 21 | 0 | 0 | 0 | 0 | 0 |  | Vlastní | Indiv | 0 | 0 |  | Práce | Zelená |  |  |  | POL1_
55 | 622311636RV1 | Zatepl.systém, fasáda, PIR tl.140 mm, zakončený stěrkou s výztužnou tkaninou | m2 | 71.76 |  | 0 |  | 0 |  | 0 | 21 | 0 | 0.01283 | 0.92 | 0 | 0 |  | Vlastní | RTS 23/ I | 0.857 | 61.5 |  | Práce | Nachový |  |  |  | POL1_
|  | D.1.1.b_16 - ŘEZY NOVÝ STAV - A : | [25 empty] | VV | 0
|  | D.1.1.b_17 - ŘEZY NOVÝ STAV - B : | [25 empty] | VV | 0
|  | D.1.1.b_20 - SKLADBY KONSTRUKCÍ : | [25 empty] | VV | 0
|  | skladba OKZ2 - dvorní sokl zateplení PIR - po obvodu : (4,4+3,9+3,3+15,8+1,2+13,6+6,9+6,1)*1,3 |  | 71.76 | [23 empty] | VV | 0
56 | 622412001KM0 | Dvojnásobný sol-silikátový nátěr stěn vněj.,slož.1-2,nová omítka | m2 | 720.314 |  | 0 |  | 0 |  | 0 | 21 | 0 | 0.00043 | 0.31 | 0 | 0 |  | Vlastní | RTS 23/ I | 0.25322 | 182.4 |  | Práce | Nedokončená |  |  |  | POL1_
|  | D.1.1.b_16 - ŘEZY NOVÝ STAV - A : | [25 empty] | VV | 0
|  | D.1.1.b_17 - ŘEZY NOVÝ STAV - B : | [25 empty] | VV | 0
|  | D.1.1.b_20 - SKLADBY KONSTRUKCÍ : | [25 empty] | VV | 0
|  | skladba OKN2 - uliční sokl : (8,5+8,7+18,8+2,6+37,3+1,9-(2*1,1+1,94))*1,1 |  | 81.026 | [23 empty] | VV | 0
[28 empty] | VV | 0
|  | skladba OKZ1.1 - zateplené EPS šedý - dvorní : 14,5+11,5+12,6+24,7+13,4+13,4+106,3+15,6+8,5+16,4+2,2+10,4+4,6+28,9+20,1+24,4+42,6+43,6+7,6+12,1+42,9 |  | 476.3 | [23 empty] | VV | 0
[28 empty] | VV | 0
|  | skladba OKZ1.2 - zateplení EPS šedý fasády Pionýr : 76,7 |  | 76.7 | [23 empty] | VV | 0
[28 empty] | VV | 0
|  | skladba OKZ2 - dvorní sokl zateplení PIR - po obvodu : (4,4+3,9+3,3+15,8+1,2+13,6+6,9+6,1)*0,5 |  | 27.6 | [23 empty] | VV | 0
[28 empty] | VV | 0
|  | skladba OKZ5 - zateplení MV fasády Pionýr - boční : 6,2*2 |  | 12.4 | [23 empty] | VV | 0
|  | nátěr ostění vnějších otvorů - zateplených : | [25 empty] | VV | 0
|  | Odkaz na mn. položky pořadí 41 : 46,28800 |  | 46.288 | [23 empty] | VV | 5
57 | 622412002KM0 | Jednonásobný sol-silikátový nátěr stěn vněj.,slož.1-2,nová omítka | m2 | 689.068 |  | 0 |  | 0 |  | 0 | 21 | 0 | 0.00043 | 0.3 | 0 | 0 |  | Vlastní | Indiv | 0.25322 | 174.49 |  | Práce | Nedokončená |  |  |  | POL1_
|  | D.1.1.b_16 - ŘEZY NOVÝ STAV - A : | [25 empty] | VV | 0
|  | D.1.1.b_17 - ŘEZY NOVÝ STAV - B : | [25 empty] | VV | 0
|  | D.1.1.b_20 - SKLADBY KONSTRUKCÍ : | [25 empty] | VV | 0
|  | OKN1 - uliční fasáda hlavní : | [25 empty] | VV | 0
|  | plocha fasády : (8,5+8,7+18,8+2,6+37,3+1,9)*8,9 |  | 692.42 | [23 empty] | VV | 0
|  | - odpočet oken : -(29+26)*(1,2*2,5) |  | -165 | [23 empty] | VV | 0
|  | - odpočet dveří : -(1,94*3,3+2*1,1*3,3) |  | -13.662 | [23 empty] | VV | 0
|  | plocha fasády k objektu č.p. 148/35 : 7,5*5,5+11,5*4,5 |  | 93 | [23 empty] | VV | 0
|  | ostění otvorů oken a dveří - nezateplené : | [25 empty] | VV | 0
|  | Odkaz na mn. položky pořadí 42 : 82,31000 |  | 82.31 | [23 empty] | VV | 5
58 | 622421001KM1 | Podnátěrový hydrofobizační nátěr na bázi silanu | m2 | 108.626 |  | 0 |  | 0 |  | 0 | 21 | 0 | 0 | 0 | 0 | 0 |  | Vlastní | Indiv | 0.25 | 27.16 |  | Práce | Nedokončená |  |  |  | POL1_
|  | D.1.1.b_16 - ŘEZY NOVÝ STAV - A : | [25 empty] | VV | 0
|  | D.1.1.b_17 - ŘEZY NOVÝ STAV - B : | [25 empty] | VV | 0
|  | D.1.1.b_20 - SKLADBY KONSTRUKCÍ : | [25 empty] | VV | 0
|  | skladba OKN2 - uliční sokl : (8,5+8,7+18,8+2,6+37,3+1,9-(2*1,1+1,94))*1,1 |  | 81.026 | [23 empty] | VV | 0
|  | skladba OKZ2 - dvorní sokl - po obvodu : (4,4+3,9+3,3+15,8+1,2+13,6+6,9+6,1)*0,5 |  | 27.6 | [23 empty] | VV | 0
59 | 622474004KM1 | Štuková omítka vápenocementová s vysokou paropropustná - pigmentovaná, slož 1 - 2, vnější štuk tl. 3mm | m2 | 81.026 |  | 0 |  | 0 |  | 0 | 21 | 0 | 0.03151 | 2.55 | 0 | 0 |  | Vlastní | Indiv | 0.786 | 63.69 |  | Práce | Nedokončená |  |  |  | POL1_
|  | D.1.1.b_16 - ŘEZY NOVÝ STAV - A : | [25 empty] | VV | 0
|  | D.1.1.b_17 - ŘEZY NOVÝ STAV - B : | [25 empty] | VV | 0
|  | D.1.1.b_20 - SKLADBY KONSTRUKCÍ : | [25 empty] | VV | 0
|  | skladba OKN2 - uliční sokl : (8,5+8,7+18,8+2,6+37,3+1,9-(2*1,1+1,94))*1,1 |  | 81.026 | [23 empty] | VV | 0
60 | 622474501KM0 | Vápenocementová minerální lehčená omítka zrna 1 mm, ve dvou vrstvách, slož 1 - 2, tl. vrstvy 3mm, finální povrch filcovaný | m2 | 771.378 |  | 0 |  | 0 |  | 0 | 21 | 0 | 0.03151 | 24.31 | 0 | 0 |  | Vlastní | Indiv | 0.786 | 606.3 |  | Práce | Nedokončená |  |  |  | POL1_
|  | D.1.1.b_16 - ŘEZY NOVÝ STAV - A : | [25 empty] | VV | 0
|  | D.1.1.b_17 - ŘEZY NOVÝ STAV - B : | [25 empty] | VV | 0
|  | D.1.1.b_20 - SKLADBY KONSTRUKCÍ : | [25 empty] | VV | 0
|  | skladba OKZ1.1 - dvorní zateplení hlavní : | [25 empty] | VV | 0
|  | skladba OKZ1.2 - zateplení Pionýr : | [25 empty] | VV | 0
|  | skladba OKZ2 - dvorní zateplení soklu : | [25 empty] | VV | 0
|  | skladba OKZ5 - vikýřová stěna boční - Pionýr : | [25 empty] | VV | 0
|  | ostění vnějších otvorů - zateplených : | [25 empty] | VV | 0
|  | Odkaz na mn. položky pořadí 57 : 689,06800 |  | 689.068 | [23 empty] | VV | 5
|  | ostění vnějších otvorů - nezateplených : | [25 empty] | VV | 0
|  | Odkaz na mn. položky pořadí 42 : 82,31000 |  | 82.31 | [23 empty] | VV | 5
61 | 622904112KM0 | Očištění fasád tlakovou vodou složitost 1 - 2 | m2 | 1409.382 |  | 0 |  | 0 |  | 0 | 21 | 0 | 2e-05 | 0.03 | 0 | 0 |  | Vlastní | RTS 23/ I | 0.11 | 155.03 |  | Práce | Nedokončená |  |  |  | POL1_
|  | Omytí celé fasády tlakovou vodou (ideálně teplou vodou) za použití tensidového čističe | [25 empty] | POP
|  | nezateplepné fasády : | [25 empty] | VV | 0
|  | Odkaz na mn. položky pořadí 57 : 689,06800 |  | 689.068 | [23 empty] | VV | 5
|  | zateplené fasády : | [25 empty] | VV | 0
|  | Odkaz na mn. položky pořadí 56 : 720,31400 |  | 720.314 | [23 empty] | VV | 5
Díl: | 63 | Podlahy a podlahové konstrukce |  |  |  | 0 |  | 0 |  | 0 |  | 0 |  | 2.36 |  | 0 |  |  |  |  | 56.32 | [6 empty] | DIL
62 | 631312611R00 | Mazanina z betonu prostého tl. přes 50 do 80 mm třídy C 16/20, | m3 | 0.05 |  | 0 |  | 0 |  | 0 | 21 | 0 | 2.525 | 0.13 | 0 | 0 | 801-1 | RTS 25/ II | RTS 23/ I | 3.213 | 0.16 |  | Práce | Zelená |  |  |  | POL1_
|  | (z kameniva) hlazená dřevěným hladítkem | [25 empty] | SPI
|  | podkladní mazanina pro osazení venkovní rohožky Z7 : 0,5*1,0*0,1 |  | 0.05 | [23 empty] | VV | 0
|  | - včetně tvarování obruby po osazení rohože : | [25 empty] | VV | 0
63 | 632411906R00 | Potěr ze suchých směsí nátěr velmi savých podkladů penetrační, | m2 | 580.6 |  | 0 |  | 0 |  | 0 | 21 | 0 | 0.00037 | 0.21 | 0 | 0 | 801-1 | RTS 25/ II | RTS 23/ I | 0.09 | 52.25 |  | Práce | Množství |  |  |  | POL1_
|  | s rozprostřením a uhlazením | [25 empty] | SPI
|  | D.1.1.b_16 - ŘEZY NOVÝ STAV - A : | [25 empty] | VV | 0
|  | D.1.1.b_17 - ŘEZY NOVÝ STAV - B : | [25 empty] | VV | 0
|  | D.1.1.b_20 - SKLADBY KONSTRUKCÍ : | [25 empty] | VV | 0
|  | skladba OKZ1.1 - zateplené EPS šedý - dvorní : 14,5+11,5+12,6+24,7+13,4+13,4+106,3+15,6+8,5+16,4+2,2+10,4+4,6+28,9+20,1+24,4+42,6+43,6+7,6+12,1+42,9 |  | 476.3 | [23 empty] | VV | 0
|  | skladba OKZ1.2 - zateplení EPS šedý fasády Pionýr : 76,7 |  | 76.7 | [23 empty] | VV | 0
|  | skladba OKZ2 - dvorní sokl zateplení PIR - po obvodu : (4,4+3,9+3,3+15,8+1,2+13,6+6,9+6,1)*0,5 |  | 27.6 | [23 empty] | VV | 0
64 | 639571210R00 | Kačírek pro okapový chodník tl. 100 mm | m2 | 12.6 |  | 0 |  | 0 |  | 0 | 21 | 0 | 0.16 | 2.02 | 0 | 0 | 801-1 | RTS 25/ II | RTS 23/ I | 0.18 | 2.27 |  | Práce | Zelená |  |  |  | POL1_
|  | okapový chodník při drenáži : 14,0*0,9 |  | 12.6 | [23 empty] | VV | 0
65 | 639571311R00 | Textilie proti prorůstání 45 g/m2 | m2 | 12.6 |  | 0 |  | 0 |  | 0 | 21 | 0 | 0 | 0 | 0 | 0 | 801-1 | RTS 25/ II | RTS 23/ I | 0.13 | 1.64 |  | Práce | Zelená |  |  |  | POL1_
|  | okapový chodník při drenáži : 14,0*0,9 |  | 12.6 | [23 empty] | VV | 0
Díl: | 8 | Trubní vedení |  |  |  | 0 |  | 0 |  | 0 |  | 0 |  | 0.06 |  | 0 |  |  |  |  | 25.79 | [6 empty] | DIL
66 | 212971110R00 | Zřízení opláštění odvod. trativodů z geotextilie o sklonu do 2,5, | m2 | 55.44 |  | 0 |  | 0 |  | 0 | 21 | 0 | 0.00018 | 0.01 | 0 | 0 | 800-2 | RTS 25/ II | RTS 23/ I | 0.15 | 8.32 |  | Práce | Zelená |  |  |  | POL1_
|  | v rýze nebo v zářezu se stěnami, | [25 empty] | SPI
|  | opláštění drenážního potrubí při základu : 16,5*(2*(0,6+1,0))*1,05 |  | 55.44 | [23 empty] | VV | 0
67 | 871318111R00 | Kladení drenážního potrubí z plastických hmot | m | 16.5 |  | 0 |  | 0 |  | 0 | 21 | 0 | 0 | 0 | 0 | 0 |  | RTS 25/ II | RTS 23/ I | 0.1 | 1.65 |  | Práce | Zelená |  |  |  | POL1_
|  | drenáž při dvorním traktu : 16,5 |  | 16.5 | [23 empty] | VV | 0
68 | 877313123R00 | Montáž tvarovek na potrubí z trub z plastů těsněných gumovým kroužkem jednoosých DN 150 | kus | 1 |  | 0 |  | 0 |  | 0 | 21 | 0 | 1e-05 | 0 | 0 | 0 | 827-1 | RTS 25/ II | RTS 23/ I | 0.176 | 0.18 |  | Práce | Zelená |  |  |  | POL1_
|  | v otevřeném výkopu, | [25 empty] | SPI
|  | klapka : | [25 empty] | VV | 0
|  | Odkaz na mn. položky pořadí 73 : 1,00000 |  | 1 | [23 empty] | VV | 5
|  | odbočka DN 200/100 - 45° : | [25 empty] | VV | 0
69 | 894432111R00 | Osazení plastových šachet revizních průměr 315 mm | kus | 1 |  | 0 |  | 0 |  | 0 | 21 | 0 | 0 | 0 | 0 | 0 | 827-1 | RTS 25/ II | RTS 23/ I | 2.28 | 2.28 |  | Práce | Žlutá |  |  |  | POL1_
70 | 899101111R00 | Osazení poklopů litinových a ocelových o hmotnost jednotlivě do 50 kg | kus | 1 |  | 0 |  | 0 |  | 0 | 21 | 0 | 0.00468 | 0 | 0 | 0 | 827-1 | RTS 25/ II | RTS 23/ I | 1.36 | 1.36 |  | Práce | Zelená |  |  |  | POL1_
|  | drenážní šachta : 1 |  | 1 | [23 empty] | VV | 0
71 | 89322001R | Napojení lapače splavenin na stávající kanalizační potrubí, vč. zatěsnění prostupu | soubor | 8 |  | 0 |  | 0 |  | 0 | 21 | 0 | 0 | 0 | 0 | 0 |  | Vlastní | Indiv | 1.5 | 12 |  | Práce | Nachový |  |  |  | POL1_
|  | lapače splavenin - uliční prostor : 3 |  | 3 | [23 empty] | VV | 0
|  | lapače splavenin - dvorní prostor : 5 |  | 5 | [23 empty] | VV | 0
72 | 28611239R | Trubka plastová drenážní spoj: drážkový; materiál: PVC-U; povrch: korugovaný; ohebná; DN = 100 | m | 18.975 |  | 0 |  | 0 |  | 0 | 21 | 0 | 0.0005 | 0.01 | 0 | 0 | SPCM | RTS 25/ II | RTS 23/ I | 0 | 0 |  | Specifikace | Žlutá |  |  |  | POL3_
|  | drenáže dvorní prostor : | [25 empty] | VV | 0
|  | Odkaz na mn. položky pořadí 67 : 16,50000*1,15 |  | 18.975 | [23 empty] | VV | 5
73 | 2861130x.AR | KGSK zpětná klapka DN110 | kus | 1 |  | 0 |  | 0 |  | 0 | 21 | 0 | 0 | 0 | 0 | 0 |  | Vlastní | Indiv | 0 | 0 |  | Specifikace | Žlutá |  |  |  | POL3_
|  | drenáže dvorní prostor : 1 |  | 1 | [23 empty] | VV | 0
74 | 28651706.AR | Odbočka plastová kanalizační typ: jednoduchá, redukovaná; materiál: PVC-U; úhel = 45,0 °; DN = 200; DN3 = 100; těsnění: elastomerní | kus | 1 |  | 0 |  | 0 |  | 0 | 21 | 0 | 0.0016 | 0 | 0 | 0 | SPCM | RTS 25/ II | RTS 23/ I | 0 | 0 |  | Specifikace | Zelená |  |  |  | POL3_
|  | připojení drenáže na dešť kanalizaci : 1 |  | 1 | [23 empty] | VV | 0
75 | 28697100R | Díl plastový šachtový - dno přímé, pro KG DN 110, 1x vtok 1x výtok; materiál: PP; tvar: kruhový; průměr = 315 mm; příslušenství: těsnění | kus | 1 |  | 0 |  | 0 |  | 0 | 21 | 0 | 0.003 | 0 | 0 | 0 | SPCM | RTS 25/ II | RTS 23/ I | 0 | 0 |  | Specifikace | Zelená |  |  |  | POL3_
|  | drenážní šachta : 1 |  | 1 | [23 empty] | VV | 0
76 | 286971400R | Díl plastový šachtový - roura korugovaná bez hrdla; materiál: PP; tvar: kruhový; dl = 2 000 mm; průměr = 315 mm | kus | 1 |  | 0 |  | 0 |  | 0 | 21 | 0 | 0.00822 | 0.01 | 0 | 0 | SPCM | RTS 25/ II | RTS 23/ I | 0 | 0 |  | Specifikace | Zelená |  |  |  | POL3_
|  | drenážní šachta : 1 |  | 1 | [23 empty] | VV | 0
77 | 55241700R | Poklop šachtový materiál: litina; vnější d = 373 mm; rozměr otvoru: 315 mm; v = 38 mm; zatížení: A 15 | kus | 1 |  | 0 |  | 0 |  | 0 | 21 | 0 | 0.0085 | 0.01 | 0 | 0 | SPCM | RTS 25/ II | RTS 23/ I | 0 | 0 |  | Specifikace | Zelená |  |  |  | POL3_
|  | drenážní šachta : 1 |  | 1 | [23 empty] | VV | 0
78 | 69366198R | Geosyntetika typ: geotextilie; netkaná; materiál: PP; tl (2 kPa) = 2,9 mm; plošná hmotnost = 300 g/m2 | m2 | 63.756 |  | 0 |  | 0 |  | 0 | 21 | 0 | 0.0003 | 0.02 | 0 | 0 | SPCM | RTS 25/ II | RTS 23/ I | 0 | 0 |  | Specifikace | Zelená |  |  |  | POL3_
|  | Opláštění drenáže : | [25 empty] | VV | 0
|  | Odkaz na mn. položky pořadí 66 : 55,44000*1,15 |  | 63.756 | [23 empty] | VV | 5
Díl: | 94 | Lešení a stavební výtahy |  |  |  | 0 |  | 0 |  | 0 |  | 0 |  | 29.93 |  | 0 |  |  |  |  | 613.85 | [6 empty] | DIL
79 | 941941041R00 | Montáž lešení lehkého pracovního řadového s podlahami šířky od 1,00 do 1,20 m, výšky do 10 m | m2 | 1260.24 |  | 0 |  | 0 |  | 0 | 21 | 0 | 0.01838 | 23.16 | 0 | 0 | 800-3 | RTS 25/ II | RTS 23/ I | 0.144 | 181.47 |  | Práce | Zelená |  |  |  | POL1_
|  | včetně kotvení | [25 empty] | SPI
|  | Prostor - uliční : (8,5+8,7+18,8+2,6+37,3+1,9-(2*1,1+1,94))*9,0 |  | 662.94 | [23 empty] | VV | 0
|  | - fasády Pionýr : 33,5*3,0 |  | 100.5 | [23 empty] | VV | 0
|  | Prostor - dvorní : (4,4+3,9+3,3+15,8+1,2+13,6+6,9+6,1)*9,0 |  | 496.8 | [23 empty] | VV | 0
80 | 941941291R00 | Montáž lešení lehkého pracovního řadového s podlahami příplatek za každý další i započatý měsíc použití lešení šířky od 1,00 do 1,20 m a výšky do 10 m | m2 | 6301.2 |  | 0 |  | 0 |  | 0 | 21 | 0 | 0.00097 | 6.11 | 0 | 0 | 800-3 | RTS 25/ II | RTS 23/ I | 0.006 | 37.81 |  | Práce | Zelená |  |  |  | POL1_
|  | včetně kotvení | [25 empty] | SPI
|  | Odkaz na mn. položky pořadí 79 : 1260,24000*5 |  | 6301.2 | [23 empty] | VV | 5
81 | 941941841R00 | Demontáž lešení lehkého řadového s podlahami šířky přes 1 do 1,2 m, výšky do 10 m | m2 | 1260.24 |  | 0 |  | 0 |  | 0 | 21 | 0 | 0 | 0 | 0 | 0 | 800-3 | RTS 25/ II | RTS 23/ I | 0.126 | 158.79 |  | Práce | Zelená |  |  |  | POL1_
|  | Odkaz na mn. položky pořadí 79 : 1260,24000 |  | 1260.24 | [23 empty] | VV | 5
82 | 944944011R00 | Montáž ochranné sítě z umělých vláken | m2 | 1260.24 |  | 0 |  | 0 |  | 0 | 21 | 0 | 0 | 0 | 0 | 0 | 800-3 | RTS 25/ II | Indiv | 0.0303 | 38.19 |  | Práce | Zelená |  |  |  | POL1_
|  | Odkaz na mn. položky pořadí 79 : 1260,24000 |  | 1260.24 | [23 empty] | VV | 5
83 | 944944031R00 | Montáž ochranné sítě příplatek k ceně za každý další i započatý měsíc použití ochranných sítí z umělých vláken | m2 | 6301.2 |  | 0 |  | 0 |  | 0 | 21 | 0 | 5e-05 | 0.32 | 0 | 0 | 800-3 | RTS 25/ II | Indiv | 0 | 0 |  | Práce | Zelená |  |  |  | POL1_
|  | Odkaz na mn. položky pořadí 80 : 6301,20000 |  | 6301.2 | [23 empty] | VV | 5
84 | 944944081R00 | Demontáž ochranné sítě z umělých vláken | m2 | 1260.24 |  | 0 |  | 0 |  | 0 | 21 | 0 | 0 | 0 | 0 | 0 | 800-3 | RTS 25/ II | Indiv | 0.018 | 22.68 |  | Práce | Zelená |  |  |  | POL1_
|  | Odkaz na mn. položky pořadí 82 : 1260,24000 |  | 1260.24 | [23 empty] | VV | 5
85 | 944945012R00 | Montáž záchytné stříšky šířky do 2 m | m | 11 |  | 0 |  | 0 |  | 0 | 21 | 0 | 0.02191 | 0.24 | 0 | 0 | 800-3 | RTS 25/ II | Indiv | 0.203 | 2.23 |  | Práce | Zelená |  |  |  | POL1_
|  | dveřní ochrana : | [25 empty] | VV | 0
|  | D1 : 3 |  | 3 | [23 empty] | VV | 0
|  | D2 : 2*2 |  | 4 | [23 empty] | VV | 0
|  | D3 : 2 |  | 2 | [23 empty] | VV | 0
|  | D4 : 2 |  | 2 | [23 empty] | VV | 0
86 | 944945192R00 | Montáž záchytné stříšky příplatek k ceně za každý další i započatý měsíc použití záchytné stříšky šířky do 2 m | m | 55 |  | 0 |  | 0 |  | 0 | 21 | 0 | 0.00176 | 0.1 | 0 | 0 | 800-3 | RTS 25/ II | Indiv | 0.008 | 0.44 |  | Práce | Zelená |  |  |  | POL1_
|  | 4 měsíce | [25 empty] | POP
|  | Odkaz na mn. položky pořadí 85 : 11,00000*5 |  | 55 | [23 empty] | VV | 5
87 | 944945812R00 | Demontáž záchytné stříšky šířky do 2 m | m | 11 |  | 0 |  | 0 |  | 0 | 21 | 0 | 0 | 0 | 0 | 0 | 800-3 | RTS 25/ II | Indiv | 0.131 | 1.44 |  | Práce | Zelená |  |  |  | POL1_
|  | zřizované současně s lehkým nebo těžkým lešením, | [25 empty] | SPI
|  | Odkaz na mn. položky pořadí 85 : 11,00000 |  | 11 | [23 empty] | VV | 5
88 | 945943001R00 | Montáž závěsného lešení konzolového na chemické kotvy, průchozí šířka do 1 m, výška zábradlí 1,5 m | m | 52.5 |  | 0 |  | 0 |  | 0 | 21 | 0 | 0 | 0 | 0 | 0 | 800-3 | RTS 25/ II | RTS 23/ I | 1.99 | 104.48 |  | Práce | Žlutá |  |  |  | POL1_
|  | horolezeckým způsobem pro montážní a údržbové práce na střechách, věžích, pro budování nástaveb na panelové domy, při stavbách a opravách komínů a říms, montáží podbití, instalaci reklam | [25 empty] | SPI |  | horolezeckým způsobem pro montážní a údržbové práce na střechách, věžích, pro budování nástaveb na panelové domy, při stavbách a opravách komínů a říms, montáží podbití, instalaci reklam
|  | lešení při fasádě objektu č.p. 148/35 : (105+7,5*3,5)/2,5 |  | 52.5 | [23 empty] | VV | 0
89 | 945943091R00 | Montáž závěsného lešení konzolového Pronájem konzolového lešení za den | m | 3937.5 |  | 0 |  | 0 |  | 0 | 21 | 0 | 0 | 0 | 0 | 0 | 800-3 | RTS 25/ II | RTS 23/ I | 0 | 0 |  | Práce | Žlutá |  |  |  | POL1_
|  | horolezeckým způsobem pro montážní a údržbové práce na střechách, věžích, pro budování nástaveb na panelové domy, při stavbách a opravách komínů a říms, montáží podbití, instalaci reklam | [25 empty] | SPI |  | horolezeckým způsobem pro montážní a údržbové práce na střechách, věžích, pro budování nástaveb na panelové domy, při stavbách a opravách komínů a říms, montáží podbití, instalaci reklam
|  | ZAVĚŠENÉ LEŠENÍ PŘI SOUSEDNÍM OBJEKTU - PŘEDPOKLAD 75 DNÍ : | [25 empty] | VV | 0
|  | Odkaz na mn. položky pořadí 88 : 52,50000*75 |  | 3937.5 | [23 empty] | VV | 5
90 | 945943801R00 | Demontáž závěsného lešení konzolového šířka do 1 m, výška zábradlí 1,5 m | m | 52.5 |  | 0 |  | 0 |  | 0 | 21 | 0 | 0 | 0 | 0 | 0 | 800-3 | RTS 25/ II | RTS 23/ I | 1.0728 | 56.32 |  | Práce | Žlutá |  |  |  | POL1_
|  | horolezeckým způsobem | [25 empty] | SPI
|  | Odkaz na mn. položky pořadí 88 : 52,50000 |  | 52.5 | [23 empty] | VV | 5
91 | 949942000V00 | Pracovní plošina dosah min. 20m | den | 5 |  | 0 |  | 0 |  | 0 | 21 | 0 | 0 | 0 | 0 | 0 |  | Vlastní | Indiv | 2 | 10 |  | Práce | Zelená |  |  |  | POL1_
|  | 5 |  | 5 | [23 empty] | VV | 0
Díl: | 96 | Bourání konstrukcí |  |  |  | 0 |  | 0 |  | 0 |  | 0 |  | 0 |  | 21.99 |  |  |  |  | 159.95 | [6 empty] | DIL
92 | 962032231R00 | Bourání zdiva nadzákladového z cihel pálených nebo vápenopískových, na maltu vápenou nebo vápenocementovou | m3 | 0.27075 |  | 0 |  | 0 |  | 0 | 21 | 0 | 0.00128 | 0 | 1.8 | 0.49 | 801-3 | RTS 25/ II | RTS 23/ I | 1.52 | 0.41 |  | Práce | Zelená |  |  |  | POL1_
|  | nebo vybourání otvorů průřezové plochy přes 4 m2 ve zdivu nadzákladovém, včetně pomocného lešení o výšce podlahy do 1900 mm a pro zatížení do 1,5 kPa (150 kg/m2) | [25 empty] | SPI |  | nebo vybourání otvorů průřezové plochy přes 4 m2 ve zdivu nadzákladovém, včetně pomocného lešení o výšce podlahy do 1900 mm a pro zatížení do 1,5 kPa (150 kg/m2)
|  | Původní zazdívka otvoru po plechových dvířkách pod schodištěm : 0,95*0,95*0,3 |  | 0.27075 | [23 empty] | VV | 0
93 | 970031160R00 | Jádrové vrtání, kruhové prostupy v cihelném zdivu jádrové vrtání, do D 160 mm | m | 0.9 |  | 0 |  | 0 |  | 0 | 21 | 0 | 0 | 0 | 0.03617 | 0.03 | 801-3 | RTS 25/ II | RTS 23/ I | 4 | 3.6 |  | Práce | Zelená |  |  |  | POL1_
|  | fasádní prostup pro laboratorní digestoř m.č. 228 : 0,9 |  | 0.9 | [23 empty] | VV | 0
94 | 978015221R00 | Otlučení omítek vápenných nebo vápenocementových vnějších s vyškrabáním spár, s očištěním zdiva 1. až 4. stupni složitosti, v rozsahu do 10 % | m2 | 1083.058 |  | 0 |  | 0 |  | 0 | 21 | 0 | 0 | 0 | 0.005 | 5.42 | 801-3 | RTS 25/ II | RTS 23/ I | 0.03 | 32.49 |  | Práce | Zelená |  |  |  | POL1_
|  | D.1.1.b_09 - POHLEDY - BOURACÍ PRÁCE : | [25 empty] | VV | 0
|  | D.1.1.b_20 - SKLADBY KONSTRUKCÍ : | [25 empty] | VV | 0
|  | Nesoudržné plochy uliční fasády : | [25 empty] | VV | 0
|  | OKN1 - uliční fasáda hlavní : | [25 empty] | VV | 0
|  | plocha fasády : (8,5+8,7+18,8+2,6+37,3+1,9)*8,9 |  | 692.42 | [23 empty] | VV | 0
|  | - odpočet oken : -(29+26)*(1,2*2,5) |  | -165 | [23 empty] | VV | 0
|  | - odpočet dveří : -(1,94*3,3+2*1,1*3,3) |  | -13.662 | [23 empty] | VV | 0
|  | plocha fasády k objektu č.p. 148/35 : 7,5*5,5+11,5*4,5 |  | 93 | [23 empty] | VV | 0
[28 empty] | VV | 0
|  | Nesoudržné plochy dvorní fasády : | [25 empty] | VV | 0
|  | skladba OKZ1.1 - zateplené EPS šedý - dvorní : 14,5+11,5+12,6+24,7+13,4+13,4+106,3+15,6+8,5+16,4+2,2+10,4+4,6+28,9+20,1+24,4+42,6+43,6+7,6+12,1+42,9 |  | 476.3 | [23 empty] | VV | 0
95 | 978015291R00 | Otlučení omítek vápenných nebo vápenocementových vnějších s vyškrabáním spár, s očištěním zdiva 1. až 4. stupni složitosti, v rozsahu do 100 % | m2 | 218.826 |  | 0 |  | 0 |  | 0 | 21 | 0 | 0 | 0 | 0.059 | 12.91 | 801-3 | RTS 25/ II | RTS 23/ I | 0.3 | 65.65 |  | Práce | Zelená |  |  |  | POL1_
|  | D.1.1.b_09 - POHLEDY - BOURACÍ PRÁCE : | [25 empty] | VV | 0
|  | D.1.1.b_20 - SKLADBY KONSTRUKCÍ : | [25 empty] | VV | 0
|  | skladba OKN2 - uliční sokl : (8,5+8,7+18,8+2,6+37,3+1,9-(2*1,1+1,94))*1,1 |  | 81.026 | [23 empty] | VV | 0
[28 empty] | VV | 0
|  | skladba OKZ2 - dvorní sokl - po obvodu : (4,4+3,9+3,3+15,8+1,2+13,6+6,9+6,1)*1,5 |  | 82.8 | [23 empty] | VV | 0
[28 empty] | VV | 0
|  | otlučení omítek dvorních ploch se zvýšenou vlhkostí : | [25 empty] | VV | 0
|  | - v místě podřezání : 15,8*2,5 |  | 39.5 | [23 empty] | VV | 0
|  | - v místě injektáže : 6,2*2,5 |  | 15.5 | [23 empty] | VV | 0
96 | 978023411R00 | Vysekání, vyškrábání a vyčištění spár zdiva cihelného mimo komínového | m2 | 218.826 |  | 0 |  | 0 |  | 0 | 21 | 0 | 0 | 0 | 0.014 | 3.06 | 801-3 | RTS 25/ II | RTS 23/ I | 0.22 | 48.14 |  | Práce | Nedokončená |  |  |  | POL1_
|  | soklové zdivo uliční ve skladbě OKN2 : | [25 empty] | VV | 0
|  | degradované omítky ve dvorním traktu : | [25 empty] | VV | 0
|  | Odkaz na mn. položky pořadí 38 : 218,82600 |  | 218.826 | [23 empty] | VV | 5
97 | 979054441R00 | Očištění vybouraných obrubníků, dlaždic dlaždic, desek nebo tvarovek s původním vyplněním spár kamenivem těženým | m2 | 78.5 |  | 0 |  | 0 |  | 0 | 21 | 0 | 0 | 0 | 0 | 0 | 822-1 | RTS 25/ II | Indiv | 0.115 | 9.03 |  | Práce | Zelená |  |  |  | POL1_
|  | krajníků, desek nebo panelů od spojovacího materiálu s odklizením a uložením očištěných hmot a spojovacího materiálu na skládku na vzdálenost do 10 m | [25 empty] | SPI |  | krajníků, desek nebo panelů od spojovacího materiálu s odklizením a uložením očištěných hmot a spojovacího materiálu na skládku na vzdálenost do 10 m
|  | Odkaz na mn. položky pořadí 2 : 78,50000 |  | 78.5 | [23 empty] | VV | 5
98 | 96_31V00 | Demontáž dvorní čistící rohože s obetonávkou | kus | 1 |  | 0 |  | 0 |  | 0 | 21 | 0 | 0 | 0 | 0.082 | 0.08 |  | Vlastní | Indiv | 0.63 | 0.63 |  | Práce | Zelená |  |  |  | POL1_
Díl: | 99 | Staveništní přesun hmot |  |  |  | 0 |  | 0 |  | 0 |  | 0 |  | 0 |  | 0 |  |  |  |  | 329.15 | [6 empty] | DIL
99 | 999281108R00 | Přesun hmot pro opravy a údržbu objektů pro opravy a údržbu dosavadních objektů včetně vnějších plášťů výšky do 12 m, | t | 173.9708 |  | 0 |  | 0 |  | 0 | 21 | 0 | 0 | 0 | 0 | 0 | 801-4 | RTS 25/ II | RTS 23/ I | 1.892 | 329.15 |  | Přesun hmot | Zelená |  |  |  | POL7_
|  | oborů 801, 803, 811 a 812 | [25 empty] | SPI
Díl: | 711 | Izolace proti vodě |  |  |  | 0 |  | 0 |  | 0 |  | 0 |  | 0.44 |  | 0 |  |  |  |  | 69.52 | [6 empty] | DIL
100 | 711212015RT1 | Izolace proti vodě stěrka hydroizolační vyztužená tkaninou bitumenová, proti tlakové vodě | m2 | 82.8 |  | 0 |  | 0 |  | 0 | 21 | 0 | 0.00463 | 0.38 | 0 | 0 | 800-711 | RTS 25/ II | RTS 23/ I | 0.593 | 49.1 |  | Práce | Zelená |  |  |  | POL1_
|  | D.1.1.b_20 - SKLADBY KONSTRUKCÍ : | [25 empty] | VV | 0
|  | soklová část dvorního traktu : | [25 empty] | VV | 0
|  | skladba OKZ2 - dvorní sokl - po obvodu : (4,4+3,9+3,3+15,8+1,2+13,6+6,9+6,1)*1,5 |  | 82.8 | [23 empty] | VV | 0
101 | 711823121RT7 | Ochrana konstrukcí nopovou fólií svisle, výška nopu 8 mm, včetně dodávky fólie | m2 | 82.8 |  | 0 |  | 0 |  | 0 | 21 | 0 | 0.00052 | 0.04 | 0 | 0 | 800-711 | RTS 25/ II | Indiv | 0.16 | 13.25 |  | Práce | Zelená |  |  |  | POL1_
|  | Odkaz na mn. položky pořadí 100 : 82,80000 |  | 82.8 | [23 empty] | VV | 5
102 | 711823129RT1 | Ochrana konstrukcí nopovou fólií ukončovací lišta, , bez dodávky lišty | m | 55.2 |  | 0 |  | 0 |  | 0 | 21 | 0 | 0 | 0 | 0 | 0 | 800-711 | RTS 25/ II | Indiv | 0.1 | 5.52 |  | Práce | Zelená |  |  |  | POL1_
|  | soklová část dvorního traktu : | [25 empty] | VV | 0
|  | skladba OKZ2 - dvorní sokl - po obvodu : (4,4+3,9+3,3+15,8+1,2+13,6+6,9+6,1) |  | 55.2 | [23 empty] | VV | 0
103 | 711823129RT5 | Ochrana konstrukcí nopovou fólií ukončovací lišta, , včetně dodávky lišty | m | 16.5 |  | 0 |  | 0 |  | 0 | 21 | 0 | 0.00033 | 0.01 | 0 | 0 | 800-711 | RTS 25/ II | RTS 23/ I | 0.1 | 1.65 |  | Práce | Zelená |  |  |  | POL1_
|  | při drenážním potrubí : 16,5 |  | 16.5 | [23 empty] | VV | 0
104 | 28342406 | DEKDREN ukončovací lišta N8 PVC, l = 2 m | kus | 30.36 |  | 0 |  | 0 |  | 0 | 21 | 0 | 0.0001 | 0 | 0 | 0 |  | Vlastní | Indiv | 0 | 0 |  | Specifikace | Zelená |  |  |  | POL3_
|  | 10% ztratné | [25 empty] | POP
|  | Odkaz na mn. položky pořadí 102 : 55,20000*0,55 |  | 30.36 | [23 empty] | VV | 5
105 | 711823121RT7 | Ochrana konstrukcí nopovou fólií svisle, výška nopu 8 mm, včetně dodávky fólie | m2 | 26.25 |  | 0 |  | 0 |  | 0 | 21 | 0 | 0.00052 | 0.01 | 0 | 0 | 800-711 | RTS 25/ II | RTS 23/ I | 0 | 0 |  | R-položka | Zelená |  |  |  | POL12_1
|  | při drenážním potrubí : 17,5*1,5 |  | 26.25 | [23 empty] | VV | 0
106 | 998711201R00 | Přesun hmot pro izolace proti vodě svisle do 6 m | % |  |  | 0 |  | 0 |  | 0 | 21 | 0 | 0 | 0 | 0 | 0 | 800-711 | RTS 25/ II | RTS 23/ I | 0 | 0 |  | Přesun hmot | Zelená |  |  |  | POL7_
|  | 50 m vodorovně měřeno od těžiště půdorysné plochy skládky do těžiště půdorysné plochy objektu | [25 empty] | SPI
Díl: | 721 | Vnitřní kanalizace |  |  |  | 0 |  | 0 |  | 0 |  | 0 |  | 0.26 |  | 0.28 |  |  |  |  | 15.34 | [6 empty] | DIL
107 | 721176224R00 | Potrubí KG svodné (ležaté) v zemi vnější průměr D 160 mm, tloušťka stěny 4,0 mm, DN 150 | m | 8 |  | 0 |  | 0 |  | 0 | 21 | 0 | 0.0032 | 0.03 | 0 | 0 | 800-721 | RTS 25/ II | RTS 25/ II | 0.55 | 4.4 |  | Práce | Nachový |  |  |  | POL1_
|  | včetně tvarovek, objímek. Bez zednických výpomocí. | [25 empty] | SPI
|  | Pro úpravu lapačů splavenin : | [25 empty] | VV | 0
|  | lapače splavenin - uliční prostor : 3*1,0 |  | 3 | [23 empty] | VV | 0
|  | lapače splavenin - dvorní prostor : 5*1,0 |  | 5 | [23 empty] | VV | 0
108 | 721242117R00 | Lapač střešních splavenin DN 150, litina, včetně dodávky materiálu | kus | 8 |  | 0 |  | 0 |  | 0 | 21 | 0 | 0.02825 | 0.23 | 0 | 0 | 800-721 | RTS 25/ II | RTS 23/ I | 0.804 | 6.43 |  | Práce | Nachový |  |  |  | POL1_
|  | Nové lapače splavenin : | [25 empty] | VV | 0
|  | lapače splavenin - uliční prostor : 3 |  | 3 | [23 empty] | VV | 0
|  | lapače splavenin - dvorní prostor : 5 |  | 5 | [23 empty] | VV | 0
109 | 721242805R00 | Demontáž lapačů střešních splavenin DN 150 | kus | 8 |  | 0 |  | 0 |  | 0 | 21 | 0 | 0 | 0 | 0.03522 | 0.28 | 800-721 | RTS 25/ II | RTS 23/ I | 0.564 | 4.51 |  | Práce | Nachový |  |  |  | POL1_
|  | Stávající lapače splavenin : | [25 empty] | VV | 0
|  | lapače splavenin - uliční prostor : 3 |  | 3 | [23 empty] | VV | 0
|  | lapače splavenin - dvorní prostor : 5 |  | 5 | [23 empty] | VV | 0
110 | 998721201R00 | Přesun hmot pro vnitřní kanalizaci v objektech výšky do 6 m | % |  |  | 0 |  | 0 |  | 0 | 21 | 0 | 0 | 0 | 0 | 0 | 800-721 | RTS 25/ II | RTS 23/ I | 0 | 0 |  | Přesun hmot | Nachový |  |  |  | POL7_
|  | 50 m vodorovně, měřeno od těžiště půdorysné plochy skládky do těžiště půdorysné plochy objektu | [25 empty] | SPI
Díl: | 728 | Vzduchotechnika |  |  |  | 0 |  | 0 |  | 0 |  | 0 |  | 0 |  | 0.06 |  |  |  |  | 22.69 | [6 empty] | DIL
111 | 728415815R00 | Demontáž větrací nebo ventilační mřížky nad průřez 0,2 m2 | kus | 7 |  | 0 |  | 0 |  | 0 | 21 | 0 | 0 | 0 | 0.0083 | 0.06 | 800-728 | RTS 25/ II | Indiv | 1.0985 | 7.69 |  | Práce | Zelená |  |  |  | POL1_
112 | 728_Z1 | D+M Ventilační mřížky nerezové 450x450 | kus | 2 |  | 0 |  | 0 |  | 0 | 21 | 0 | 0 | 0 | 0 | 0 |  | Vlastní | Indiv | 1.5 | 3 |  | Práce | Zelená |  |  |  | POL1_
113 | 728_Z2 | D+M Ventilační mřížky nerezové 250x450 | kus | 1 |  | 0 |  | 0 |  | 0 | 21 | 0 | 0 | 0 | 0 | 0 |  | Vlastní | Indiv | 1.5 | 1.5 |  | Práce | Zelená |  |  |  | POL1_
114 | 728_Z3 | D+M Ventilační mřížky nerezové 200x200 | kus | 4 |  | 0 |  | 0 |  | 0 | 21 | 0 | 0 | 0 | 0 | 0 |  | Vlastní | Indiv | 1.5 | 6 |  | Práce | Zelená |  |  |  | POL1_
115 | 728_Z4 | D+M Ventilační mřížky nerezové 200x200 | kus | 3 |  | 0 |  | 0 |  | 0 | 21 | 0 | 0 | 0 | 0 | 0 |  | Vlastní | Indiv | 1.5 | 4.5 |  | Práce | Zelená |  |  |  | POL1_
116 | 998728202R00 | Přesun hmot pro vzduchotechniku v objektech výšky do 12 m | % |  |  | 0 |  | 0 |  | 0 | 21 | 0 | 0 | 0 | 0 | 0 | 800-728 | RTS 25/ II | RTS 23/ I | 0 | 0 |  | Přesun hmot | Zelená |  |  |  | POL7_
|  | vodorovně do 50 m | [25 empty] | SPI
Díl: | 762 | Konstrukce tesařské |  |  |  | 0 |  | 0 |  | 0 |  | 0 |  | 0.26 |  | 0.36 |  |  |  |  | 9.25 | [6 empty] | DIL
117 | 762341220R00 | Montáž bednění z velkoplošných desek na bázi dřeva včetně vyřezání otvorů, | m2 | 24.2 |  | 0 |  | 0 |  | 0 | 21 | 0 | 0 | 0 | 0 | 0 | 800-762 | RTS 25/ II | RTS 23/ I | 0.292 | 7.07 |  | Práce | Zelená |  |  |  | POL1_
|  | D.1.1.b_13 - PŮDORYS PODKROVÍ - NOVÝ STAV : | [25 empty] | VV | 0
|  | D.1.1.b_20 - SKLADBY KONSTRUKCÍ : | [25 empty] | VV | 0
|  | skladba OKZ5 - zateplení MV fasády Pionýr - boční : 6,2*2 |  | 12.4 | [23 empty] | VV | 0
|  | původní oplechování stěny při dvorním schodišti : (4,0+3,8/2)*2 |  | 11.8 | [23 empty] | VV | 0
118 | 762341811R00 | Demontáž bednění a laťování bednění střech rovných, obloukových, o sklonu do 60 stupňů včetně všech nadstřešních konstrukcí z prken hrubých | m2 | 24.2 |  | 0 |  | 0 |  | 0 | 21 | 0 | 0 | 0 | 0.015 | 0.36 | 800-762 | RTS 25/ II | Indiv | 0.09 | 2.18 |  | Práce | Zelená |  |  |  | POL1_
|  | Odkaz na mn. položky pořadí 117 : 24,20000 |  | 24.2 | [23 empty] | VV | 5
119 | 60725014R | Deska z plochých třísek (OSB) typ: 3; tl = 18,0 mm; povrch: nebroušený; hrana: rovná | m2 | 24.2 |  | 0 |  | 0 |  | 0 | 21 | 0 | 0.0109 | 0.26 | 0 | 0 | SPCM | RTS 25/ II | RTS 23/ I | 0 | 0 |  | Specifikace | Zelená |  |  |  | POL3_
|  | bednění ve skladbě OKZ5 : | [25 empty] | VV | 0
|  | Odkaz na mn. položky pořadí 117 : 24,20000 |  | 24.2 | [23 empty] | VV | 5
120 | 998762203R00 | Přesun hmot pro konstrukce tesařské v objektech výšky do 24 m | % |  |  | 0 |  | 0 |  | 0 | 21 | 0 | 0 | 0 | 0 | 0 | 800-762 | RTS 25/ II | RTS 23/ I | 0 | 0 |  | Přesun hmot | Zelená |  |  |  | POL7_7
|  | 50 m vodorovně | [25 empty] | SPI
Díl: | 766 | Konstrukce truhlářské, okna a dveře |  |  |  | 0 |  | 0 |  | 0 |  | 0 |  | 0 |  | 0 |  |  |  |  | 3.5 | [6 empty] | DIL
121 | 766_OP1 | D+M Označení provozovny/objektu | kus | 1 |  | 0 |  | 0 |  | 0 | 21 | 0 | 0 | 0 | 0 | 0 |  | Vlastní | Indiv | 3.5 | 3.5 |  | Práce | Zelená |  |  |  | POL1_
|  | D.1.1.b_10 - PŮDORYS 1.NP - NOVÝ STAV : | [25 empty] | VV | 0
|  | D.1.1.b_21 - VÝPIS PRVKŮ : | [25 empty] | VV | 0
|  | 1 |  | 1 | [23 empty] | VV | 0
122 | 998766202R00 | Přesun hmot pro konstrukce truhlářské v objektech výšky do 12 m | % |  |  | 0 |  | 0 |  | 0 | 21 | 0 | 0 | 0 | 0 | 0 | 800-766 | RTS 25/ II | RTS 23/ I | 0 | 0 |  | Přesun hmot | Běžná |  |  |  | POL7_
|  | 50 m vodorovně | [25 empty] | SPI
Díl: | 767 | Konstrukce zámečnické |  |  |  | 0 |  | 0 |  | 0 |  | 0 |  | 0 |  | 0.22 |  |  |  |  | 28.61 | [6 empty] | DIL
123 | 767134802R00 | Demontáž stěn a příček z plechu oplechování stěn plechy šroubovanými | m2 | 24.2 |  | 0 |  | 0 |  | 0 | 21 | 0 | 0 | 0 | 0.009 | 0.22 | 800-767 | RTS 25/ II | RTS 23/ I | 0.17 | 4.11 |  | Práce | Zelená |  |  |  | POL1_
|  | skladba OKZ5 - zateplení MV fasády Pionýr - boční : 6,2*2 |  | 12.4 | [23 empty] | VV | 0
|  | oplechování při dvorním schodišti : (4,0+3,8/2)*2 |  | 11.8 | [23 empty] | VV | 0
124 | 767_ST01 | Demontáž, repase, nátěr a zpětná montáž stávajících vlajkových stožárů | kus | 2 |  | 0 |  | 0 |  | 0 | 21 | 0 | 0 | 0 | 0 | 0 |  | Vlastní | Indiv | 3.5 | 7 |  | Práce | Zelená |  |  |  | POL1_
|  | D.1.1.b_18 - POHLEDY - NOVÝ STAV : 2 |  | 2 | [23 empty] | VV | 0
125 | 767_VO01 | Demontáž, repase, nátěr a zpětná montáž stávajících svítilen VO | kus | 3 |  | 0 |  | 0 |  | 0 | 21 | 0 | 0 | 0 | 0 | 0 |  | Vlastní | Indiv | 3.5 | 10.5 |  | Práce | Zelená |  |  |  | POL1_
|  | D.1.1.b_18 - POHLEDY - NOVÝ STAV : 3 |  | 3 | [23 empty] | VV | 0
126 | 767_Z5 | D+M Plechová dvířka s rámem pro VZT kuchyně 1200x600 | kus | 1 |  | 0 |  | 0 |  | 0 | 21 | 0 | 0 | 0 | 0 | 0 |  | Vlastní | Indiv | 3.5 | 3.5 |  | Práce | Zelená |  |  |  | POL1_
|  | D.1.1.b_10 - PŮDORYS 1.NP - NOVÝ STAV : | [25 empty] | VV | 0
|  | D.1.1.b_21 - VÝPIS PRVKŮ : | [25 empty] | VV | 0
|  | 1 |  | 1 | [23 empty] | VV | 0
127 | 767_Z6 | D+M Plechová dvířka s rámem pro vlez pod schodišťové rameno | kus | 1 |  | 0 |  | 0 |  | 0 | 21 | 0 | 0 | 0 | 0 | 0 |  | Vlastní | Indiv | 3.5 | 3.5 |  | Práce | Zelená |  |  |  | POL1_
|  | D.1.1.b_10 - PŮDORYS 1.NP - NOVÝ STAV : | [25 empty] | VV | 0
|  | D.1.1.b_21 - VÝPIS PRVKŮ : | [25 empty] | VV | 0
|  | 1 |  | 1 | [23 empty] | VV | 0
128 | 998767202R00 | Přesun hmot pro kovové stavební doplňk. konstrukce v objektech výšky do 12 m | % |  |  | 0 |  | 0 |  | 0 | 21 | 0 | 0 | 0 | 0 | 0 | 800-767 | RTS 25/ II | RTS 23/ I | 0 | 0 |  | Přesun hmot | Zelená |  |  |  | POL7_
|  | 50 m vodorovně | [25 empty] | SPI
Díl: | 783 | Nátěry |  |  |  | 0 |  | 0 |  | 0 |  | 0 |  | 0.01 |  | 0 |  |  |  |  | 24.12 | [6 empty] | DIL
129 | 783225100R00 | Nátěry kov.stavebních doplňk.konstrukcí syntetické dvojnásobné + 1x email, | m2 | 40.75 |  | 0 |  | 0 |  | 0 | 21 | 0 | 0.00031 | 0.01 | 0 | 0 | 800-783 | RTS 25/ II | Indiv | 0.403 | 16.42 |  | Práce | Zelená |  |  |  | POL1_
|  | barva např. RAL 1002, přesný odstín bude odsouhlasen odborem památkové péče v rámci KD | [25 empty] | POP
|  | Nátěr stávajícího VZT potrubí na dvorní fasádě : (2,2+3,3+5,5+1,5)*(0,9+0,6*2) |  | 26.25 | [23 empty] | VV | 0
|  | Nátěr stávajících stožárů : 3*1,5 |  | 4.5 | [23 empty] | VV | 0
|  | Nátěr fasádních prvků : 10 |  | 10 | [23 empty] | VV | 0
130 | 783903811R00 | Ostatní práce odmaštění chemickými rozpuštědly | m2 | 40.75 |  | 0 |  | 0 |  | 0 | 21 | 0 | 7e-05 | 0 | 0 | 0 | 800-783 | RTS 25/ II | Indiv | 0.144 | 5.87 |  | Práce | Zelená |  |  |  | POL1_
|  | Odkaz na mn. položky pořadí 129 : 40,75000 |  | 40.75 | [23 empty] | VV | 5
131 | 783904811R00 | Ostatní práce odrezivění kovových konstrukcí | m2 | 40.75 |  | 0 |  | 0 |  | 0 | 21 | 0 | 1e-05 | 0 | 0 | 0 | 800-783 | RTS 25/ II | RTS 23/ I | 0.045 | 1.83 |  | Práce | Zelená |  |  |  | POL1_
|  | Odkaz na mn. položky pořadí 130 : 40,75000 |  | 40.75 | [23 empty] | VV | 5
Díl: | 784 | Malby |  |  |  | 0 |  | 0 |  | 0 |  | 0 |  | 0.03 |  | 0 |  |  |  |  | 17.29 | [6 empty] | DIL
132 | 784191101R00 | Příprava povrchu Penetrace (napouštění) podkladu disperzní, jednonásobná | m2 | 128.598 |  | 0 |  | 0 |  | 0 | 21 | 0 | 7e-05 | 0.01 | 0 | 0 | 800-784 | RTS 25/ II | RTS 23/ I | 0.03248 | 4.18 |  | Práce | Modrá |  |  |  | POL1_
|  | malba vnitřních ostění : | [25 empty] | VV | 0
|  | Odkaz na mn. položky pořadí 40 : 128,59800 |  | 128.598 | [23 empty] | VV | 5
133 | 784195112R00 | Malby z malířských směsí hlinkových, , bělost 77 %, dvojnásobné | m2 | 128.598 |  | 0 |  | 0 |  | 0 | 21 | 0 | 0.00014 | 0.02 | 0 | 0 | 800-784 | RTS 25/ II | RTS 23/ I | 0.10191 | 13.11 |  | Práce | Modrá |  |  |  | POL1_
|  | malba vnitřních ostění : | [25 empty] | VV | 0
|  | Odkaz na mn. položky pořadí 40 : 128,59800 |  | 128.598 | [23 empty] | VV | 5
Díl: | 799 | Ostatní |  |  |  | 0 |  | 0 |  | 0 |  | 0 |  | 0 |  | 0 |  |  |  |  | 0.18 | [6 empty] | DIL
134 | 799OS0 | D+M nálepky HUP | kus | 1 |  | 0 |  | 0 |  | 0 | 21 | 0 | 0 | 0 | 0 | 0 |  | Vlastní | Indiv | 0.18 | 0.18 |  | Práce | Zelená |  |  |  | POL1_
|  | K18 - HUP : 1 |  | 1 | [23 empty] | VV | 0
Díl: | D96 | Přesuny suti a vybouraných hmot |  |  |  | 0 |  | 0 |  | 0 |  | 0 |  | 0 |  | 0 |  |  |  |  | 16.54 | [6 empty] | DIL
135 | R-9970135 | Náklady spojené s odvozem a likvidací stavební suti | t | 33.7452 |  | 0 |  | 0 |  | 0 | 21 | 0 | 0 | 0 | 0 | 0 |  | Vlastní | Indiv | 0.49 | 16.54 |  | Přesun suti | Zelená |  |  |  | POL8_
|  | naložení a odvoz stavební suti, likvidace v souladu se zákonem č. 541/2020 Sb., o odpadech | [25 empty] | POP
|  | dle technologie určené zhotovitelem, včetně poplatků za uložení odpadu | [25 empty] | POP
Díl: | ON | Ostatní náklady |  |  |  | 0 |  | 0 |  | 0 |  | 0 |  | 0 |  | 0 |  |  |  |  | 24.5 | [6 empty] | DIL
136 | ON_ele_01 | Přemístění stávajícího fasádního čidla při provedení zateplení | kus | 1 |  | 0 |  | 0 |  | 0 | 21 | 0 | 0 | 0 | 0 | 0 |  | Vlastní | Indiv | 3.5 | 3.5 |  | Práce | Zelená |  |  |  | POL1_
|  | fasádní čidlo při dveřích D3 : 1 |  | 1 | [23 empty] | VV | 0
137 | ON_ele_02 | Předsazení stávajících instalačních krabic ELE při provedení zateplení, včetně dodání nové ELE krabice 200x120 hl. 140mm IP44 | kus | 5 |  | 0 |  | 0 |  | 0 | 21 | 0 | 0 | 0 | 0 | 0 |  | Vlastní | Indiv | 3.5 | 17.5 |  | Práce | Zelená |  |  |  | POL1_
|  | dvorní prostor : 5 |  | 5 | [23 empty] | VV | 0
138 | ON_ele_03 | Demontáž + zpětná montáž stávajícího venkovního svítidla, s prodloužením vedení o zateplenou fasádu | kus | 1 |  | 0 |  | 0 |  | 0 | 21 | 0 | 0 | 0 | 0 | 0 |  | Vlastní | Indiv | 3.5 | 3.5 |  | Práce | Zelená |  |  |  | POL1_
|  | při dveřích D4 : 1 |  | 1 | [23 empty] | VV | 0
[26 empty] | 15 | 21 | DPH
| Celkem |  |  |  |  | 0 | [19 empty] | 0 | 0 | SUM
END
Note on S6: Jedná se o informaci, zda se jedná o položku, která je do rozpočtu zadána z cenové soustavy RTS, nebo vlastní.
Note on T6: Jedná se o název CÚ, která je zadána u položky rozpočtu

## SO03 SO03 Pol
Položkový soupis prací a dodávek | [27 empty] | #TypZaznamu#
S: | 22027_Real2025 | Riegrovo nám. 149/33 - snížení energetické náročnosti budovy | [25 empty] | STA
O: | SO03 | Rekonstrukce střechy | [22 empty] | STA |  |  | OBJ
R: | SO03 | Rekonstrukce střechy | [25 empty] | ROZ
P.č. | Číslo položky | Název položky | MJ | Množství | Cena / MJ | Celkem | Dodávka | Dodávka celk. | Montáž | Montáž celk. | DPH | Cena s DPH | Hmotnost / MJ | Hmotnost celk.(t) | Dem. hmotnost / MJ | Dem. hmotnost celk.(t) | Ceník | Cen. soustava / platnost | Cenová úroveň | Nhod / MJ | Nhod celk. | Dodavatel | Typ položky | Stav položky
Díl: | 1 | Zemní práce |  |  |  | 0 |  | 0 |  | 0 |  | 0 |  | 0 |  | 1.78 |  |  |  |  | 85.72 | [6 empty] | DIL
1 | 113106231R00 | Rozebrání vozovek a ploch s jakoukoliv výplní spár v jakékoliv ploše, ze zámkové dlažky, kladených do lože z kameniva | m2 | 7.9 |  | 0 |  | 0 |  | 0 | 21 | 0 | 0 | 0 | 0.225 | 1.78 | 822-1 | RTS 25/ II | RTS 25/ II | 0.142 | 1.12 |  | Práce | Zelená |  |  |  | POL1_
|  | s přemístěním hmot na skládku na vzdálenost do 3 m nebo s naložením na dopravní prostředek | [25 empty] | SPI
|  | pro napojení jímacího vedení ve dvorním prostoru : 7,9*1,0 |  | 7.9 | [23 empty] | VV | 0
2 | 139601102R00 | Ruční výkop jam, rýh a šachet v hornině 3 | m3 | 22.649 |  | 0 |  | 0 |  | 0 | 21 | 0 | 0 | 0 | 0 | 0 | 800-1 | RTS 25/ II | RTS 25/ II | 3.533 | 80.02 |  | Práce | Zelená |  |  |  | POL1_
|  | s přehozením na vzdálenost do 5 m nebo s naložením na ruční dopravní prostředek | [25 empty] | SPI
|  | uložení zemního vedení : 0,35*0,8*55 |  | 15.4 | [23 empty] | VV | 0
|  | uložení jímacích tyčí : (0,5*0,5*0,5)*17 |  | 2.125 | [23 empty] | VV | 0
|  | výkopy pro napojení ve dvorním prostoru : (0,35*0,8)*(5,9+4,6+7,8) |  | 5.124 | [23 empty] | VV | 0
3 | 174101101R00 | Zásyp sypaninou se zhutněním jam, šachet, rýh nebo kolem objektů v těchto vykopávkách | m3 | 22.649 |  | 0 |  | 0 |  | 0 | 21 | 0 | 0 | 0 | 0 | 0 | 800-1 | RTS 25/ II | RTS 25/ II | 0.202 | 4.58 |  | Práce | Zelená |  |  |  | POL1_
|  | z jakékoliv horniny s uložením výkopku po vrstvách, | [25 empty] | SPI
|  | včetně strojního přemístění materiálu pro zásyp ze vzdálenosti do 10 m od okraje zásypu | [25 empty] | POP
|  | uložení zemního vedení : 0,35*0,8*55 |  | 15.4 | [23 empty] | VV | 0
|  | uložení jímacích tyčí : (0,5*0,5*0,5)*17 |  | 2.125 | [23 empty] | VV | 0
|  | výkopy pro napojení ve dvorním prostoru : (0,35*0,8)*(5,9+4,6+7,8) |  | 5.124 | [23 empty] | VV | 0
Díl: | 3 | Svislé a kompletní konstrukce |  |  |  | 0 |  | 0 |  | 0 |  | 0 |  | 4.35 |  | 0 |  |  |  |  | 31.94 | [6 empty] | DIL
4 | 314231116RT2 | Zdivo komínů a ventilací z cihel Zdivo komínů a ventilací z cihel pálených plných, délky 290 mm, P 15 MPa, na MC 10 | m3 | 1.244 |  | 0 |  | 0 |  | 0 | 21 | 0 | 1.6595 | 2.06 | 0 | 0 | 801-1 | RTS 25/ II | RTS 25/ II | 4.708 | 5.86 |  | Práce | Zelená |  |  |  | POL1_
|  | s osazením a dodáním komínových zděří | [25 empty] | SPI
|  | D.1.1.b_15 - PŮDORYS STŘECHY - NOVÝ STAV : | [25 empty] | VV | 0
|  | D.1.1.b_18 - POHLEDY - NOVÝ STAV : | [25 empty] | VV | 0
|  | Nadezdívka stávajících komínových hlav : 0,6*0,8*0,4 |  | 0.192 | [23 empty] | VV | 0
|  | 0,5*0,8*0,4 |  | 0.16 | [23 empty] | VV | 0
|  | 0,5*1,2*0,4 |  | 0.24 | [23 empty] | VV | 0
|  | 0,55*1,0*0,4 |  | 0.22 | [23 empty] | VV | 0
|  | 0,6*0,9*0,4 |  | 0.216 | [23 empty] | VV | 0
|  | 0,6*0,9*0,4 |  | 0.216 | [23 empty] | VV | 0
5 | 316381116R00 | Komínové krycí desky z betonu s přesahem do 70 mm sešikmeným v podhledu proti zatékání tloušťky přes 80 do 100 mm | m2 | 7.1688 |  | 0 |  | 0 |  | 0 | 21 | 0 | 0.28501 | 2.04 | 0 | 0 | 801-1 | RTS 25/ II | RTS 25/ II | 3.477 | 24.93 |  | Práce | Zelená |  |  |  | POL1_
|  | C 12/15 až C 16/20 s případnou konstrukční obvodovou výztuží včetně bednění, s potěrem nebo s povrchem vyhlazeným ve spádu k okrajům, | [25 empty] | SPI |  | C 12/15 až C 16/20 s případnou konstrukční obvodovou výztuží včetně bednění, s potěrem nebo s povrchem vyhlazeným ve spádu k okrajům,
|  | D.1.1.b_15 - PŮDORYS STŘECHY - NOVÝ STAV : | [25 empty] | VV | 0
|  | D.1.1.b_18 - POHLEDY - NOVÝ STAV : | [25 empty] | VV | 0
|  | komínová tělesa objektu : | [25 empty] | VV | 0
|  | 0,6*0,8*1,25 |  | 0.6 | [23 empty] | VV | 0
|  | 0,5*0,8*1,25 |  | 0.5 | [23 empty] | VV | 0
|  | 0,5*1,2*1,25 |  | 0.75 | [23 empty] | VV | 0
|  | 0,55*1,0*1,25 |  | 0.6875 | [23 empty] | VV | 0
|  | 0,6*0,9*1,25 |  | 0.675 | [23 empty] | VV | 0
|  | 0,6*0,9*1,25 |  | 0.675 | [23 empty] | VV | 0
|  | původní komín : 2,1*1,25*1,25 |  | 3.2812 | [23 empty] | VV | 0
6 | 346244371RT2 | Zazdívka rýh, potrubí, nik (výklenků) nebo kapes tloušťka 140 mm | m2 | 1 |  | 0 |  | 0 |  | 0 | 21 | 0 | 0.25395 | 0.25 | 0 | 0 | 801-1 | RTS 25/ II | RTS 25/ II | 1.153 | 1.15 |  | Práce | Oranžová |  |  |  | POL1_
|  | z jakéhokoliv druhu pálených cihel, s pomocným lešením výšky do 1,9 m a pro zatížení do 1,5 kPa. | [25 empty] | SPI
|  | D.1.1.b_14b - PŮDORYS KROVU - NOVÝ STAV : | [25 empty] | VV | 0
|  | kapsy osazení vazných trámů - nově provedeny : | [25 empty] | VV | 0
|  | VT1 : 1*0,25 |  | 0.25 | [23 empty] | VV | 0
|  | VT7 : 1*0,25 |  | 0.25 | [23 empty] | VV | 0
|  | VT8 : 2*0,25 |  | 0.5 | [23 empty] | VV | 0
7 | 301V01 | Očištění a vyspárování komínového zdiva včetně lokální opravy degradovaných cihel z 15% | m2 | 24.58 |  | 0 |  | 0 |  | 0 | 21 | 0 | 0 | 0 | 0 | 0 |  | Vlastní | Indiv | 0 | 0 |  | Práce | Zelená |  |  |  | POL1_
|  | komínové zdivo : | [25 empty] | VV | 0
|  | 2*(0,6+0,8)*1,2 |  | 3.36 | [23 empty] | VV | 0
|  | 2*(0,5+0,8)*1,2 |  | 3.12 | [23 empty] | VV | 0
|  | 2*(0,5+1,2)*1,2 |  | 4.08 | [23 empty] | VV | 0
|  | 2*(0,55+1,0)*2,2 |  | 6.82 | [23 empty] | VV | 0
|  | 2*(0,6+0,9)*1,2 |  | 3.6 | [23 empty] | VV | 0
|  | 2*(0,6+0,9)*1,2 |  | 3.6 | [23 empty] | VV | 0
Díl: | 4 | Vodorovné konstrukce |  |  |  | 0 |  | 0 |  | 0 |  | 0 |  | 0.41 |  | 0 |  |  |  |  | 19.07 | [6 empty] | DIL
8 | 411351801R00 | Bednění stropů bednění svislých ploch zřízení | m | 9.84 |  | 0 |  | 0 |  | 0 | 21 | 0 | 0.03047 | 0.3 | 0 | 0 | 801-1 | RTS 25/ II | RTS 25/ II | 0.87 | 8.56 |  | Práce | Zelená |  |  |  | POL1_
|  | s pomocným lešením | [25 empty] | SPI
|  | D.1.1.b_15 - PŮDORYS STŘECHY - NOVÝ STAV : | [25 empty] | VV | 0
|  | D.1.1.b_18 - POHLEDY - NOVÝ STAV : | [25 empty] | VV | 0
|  | komínové desky : | [25 empty] | VV | 0
|  | 2*(0,6+0,8)*0,4 |  | 1.12 | [23 empty] | VV | 0
|  | 2*(0,5+0,8)*0,4 |  | 1.04 | [23 empty] | VV | 0
|  | 2*(0,5+1,2)*0,4 |  | 1.36 | [23 empty] | VV | 0
|  | 2*(0,55+1,0)*0,4 |  | 1.24 | [23 empty] | VV | 0
|  | 2*(0,6+0,9)*0,4 |  | 1.2 | [23 empty] | VV | 0
|  | 2*(0,6+0,9)*0,4 |  | 1.2 | [23 empty] | VV | 0
|  | původní komín : 2*(2,1+1,25)*0,4 |  | 2.68 | [23 empty] | VV | 0
9 | 411351802R00 | Bednění stropů bednění svislých ploch odstranění | m | 9.84 |  | 0 |  | 0 |  | 0 | 21 | 0 | 0 | 0 | 0 | 0 | 801-1 | RTS 25/ II | RTS 25/ II | 0.232 | 2.28 |  | Práce | Zelená |  |  |  | POL1_
|  | s pomocným lešením | [25 empty] | SPI
|  | Odkaz na mn. položky pořadí 8 : 9,84000 |  | 9.84 | [23 empty] | VV | 5
10 | 446122001R00 | Montáž nadstřešních dílců - výlezů na střechu | kus | 6 |  | 0 |  | 0 |  | 0 | 21 | 0 | 0.01038 | 0.06 | 0 | 0 |  | RTS 25/ II | RTS 25/ II | 1.371 | 8.23 |  | Práce | Zelená |  |  |  | POL1_
|  | prvek D10 : 6 |  | 6 | [23 empty] | VV | 0
11 | 611409850V | Výlez střešní, rozměr 460 x 550 mm s lemováním | kus | 6 |  | 0 |  | 0 |  | 0 | 21 | 0 | 0.008 | 0.05 | 0 | 0 |  | Vlastní | Indiv | 0 | 0 |  | Specifikace | Zelená |  |  |  | POL3_
|  | D.1.1.b_21 - VÝPIS PRVKŮ : | [25 empty] | VV | 0
|  | prvek D10 : | [25 empty] | VV | 0
|  | Odkaz na mn. položky pořadí 10 : 6,00000 |  | 6 | [23 empty] | VV | 5
Díl: | 416 | Podhledy a mezistropy montované lehké |  |  |  | 0 |  | 0 |  | 0 |  | 0 |  | 2.43 |  | 0 |  |  |  |  | 173.01 | [6 empty] | DIL
12 | 416021121R00 | Podhledy na kovové konstrukci opláštěné deskami sádrokartonovými nosná konstrukce z profilů CD s přímým uchycením 1x deska, tloušťky 12,5 mm, standard, bez izolace | m2 | 70.9 |  | 0 |  | 0 |  | 0 | 21 | 0 | 0.01169 | 0.83 | 0 | 0 | 801-1 | RTS 25/ II | RTS 25/ II | 0.95 | 67.36 |  | Práce | Nepoužitá |  |  |  | POL1_
|  | D.1.1.b_12 - PŮDORYS 2.NP - NOVÝ STAV : | [25 empty] | VV | 0
|  | - k provedení sond a sanace vazných trámů - Pionýr : | [25 empty] | VV | 0
|  | m.č. 216 : 30,2 |  | 30.2 | [23 empty] | VV | 0
|  | m.č. 217 : 40,7 |  | 40.7 | [23 empty] | VV | 0
13 | 416064112R00 | Podhledy kazetové z desek sádrokartonových podhledy z demontovatelných kazet sádrokartonových tloušťka kazety 8 mm, hrana kolmo řezaná, bez izolace | m2 | 211.3 |  | 0 |  | 0 |  | 0 | 21 | 0 | 0.00758 | 1.6 | 0 | 0 | 801-1 | RTS 25/ II | RTS 25/ II | 0.5 | 105.65 |  | Práce | Nepoužitá |  |  |  | POL1_
|  | D.1.1.b_12 - PŮDORYS 2.NP - NOVÝ STAV : | [25 empty] | VV | 0
|  | - k provedení sond a sanace vazných trámů - Pionýr : | [25 empty] | VV | 0
|  | m.č. 210+211 : 13,2+26,3 |  | 39.5 | [23 empty] | VV | 0
|  | m.č. 205+206+207 : 26,3+4,3+4,9 |  | 35.5 | [23 empty] | VV | 0
|  | m.č. 212 : 30,9 |  | 30.9 | [23 empty] | VV | 0
|  | m.č. 213 : 32,0 |  | 32 | [23 empty] | VV | 0
|  | m.č. 214 : 37,0 |  | 37 | [23 empty] | VV | 0
|  | m.č. 215 : 36,4 |  | 36.4 | [23 empty] | VV | 0
Díl: | 5 | Komunikace |  |  |  | 0 |  | 0 |  | 0 |  | 0 |  | 0.73 |  | 0 |  |  |  |  | 4.69 | [6 empty] | DIL
14 | 596215041R00 | Kladení zámkové dlažby do drtě tloušťka dlažby 80 mm, tloušťka lože 50 mm | m2 | 7.9 |  | 0 |  | 0 |  | 0 | 21 | 0 | 0.0928 | 0.73 | 0 | 0 | 822-1 | RTS 25/ II | RTS 25/ II | 0.478 | 3.78 |  | Práce | Zelená |  |  |  | POL1_
|  | s provedením lože z kameniva drceného, s vyplněním spár, s dvojitým hutněním a se smetením přebytečného materiálu na krajnici. S dodáním hmot pro lože a výplň spár. | [25 empty] | SPI |  | s provedením lože z kameniva drceného, s vyplněním spár, s dvojitým hutněním a se smetením přebytečného materiálu na krajnici. S dodáním hmot pro lože a výplň spár.
|  | pro napojení jímacího vedení ve dvorním prostoru (zapravení plochy stávající očištěnou dlažbou) : 7,9*1,0 |  | 7.9 | [23 empty] | VV | 0
15 | 979054441R00 | Očištění vybouraných obrubníků, dlaždic dlaždic, desek nebo tvarovek s původním vyplněním spár kamenivem těženým | m2 | 7.9 |  | 0 |  | 0 |  | 0 | 21 | 0 | 0 | 0 | 0 | 0 | 822-1 | RTS 25/ II | RTS 25/ II | 0.115 | 0.91 |  | Práce | Zelená |  |  |  | POL1_
|  | krajníků, desek nebo panelů od spojovacího materiálu s odklizením a uložením očištěných hmot a spojovacího materiálu na skládku na vzdálenost do 10 m | [25 empty] | SPI |  | krajníků, desek nebo panelů od spojovacího materiálu s odklizením a uložením očištěných hmot a spojovacího materiálu na skládku na vzdálenost do 10 m
|  | pro napojení jímacího vedení ve dvorním prostoru : 7,9*1,0 |  | 7.9 | [23 empty] | VV | 0
Díl: | 61 | Úpravy povrchů vnitřní |  |  |  | 0 |  | 0 |  | 0 |  | 0 |  | 0.17 |  | 0 |  |  |  |  | 16.36 | [6 empty] | DIL
16 | 612481211RT2 | Vyztužení povrchu vnitřních stěn sklotextilní síťovinou s dodávkou síťoviny a stěrkového tmelu | m2 | 45.2 |  | 0 |  | 0 |  | 0 | 21 | 0 | 0.00368 | 0.17 | 0 | 0 | 801-1 | RTS 25/ II | RTS 25/ II | 0.362 | 16.36 |  | Práce | Zelená |  |  |  | POL1_
|  | D.1.1.b_13 - PŮDORYS PODKROVÍ - NOVÝ STAV : | [25 empty] | VV | 0
|  | D.1.1.b_20 - SKLADBY KONSTRUKCÍ : | [25 empty] | VV | 0
|  | izolace stěn (Pionýr) - skladba OKZ4 : | [25 empty] | VV | 0
|  | Odkaz na mn. položky pořadí 49 : 45,20000 |  | 45.2 | [23 empty] | VV | 5
Díl: | 62 | Úpravy povrchů vnější |  |  |  | 0 |  | 0 |  | 0 |  | 0 |  | 5.15 |  | 0 |  |  |  |  | 282.95 | [6 empty] | DIL
17 | 602011172R00 | Omítka stěn z hotových směsí vrstva štuková, vápenocementová, vnější, tloušťka vrstvy 3 mm, | m2 | 24.58 |  | 0 |  | 0 |  | 0 | 21 | 0 | 0.00452 | 0.11 | 0 | 0 | 801-1 | RTS 25/ II | RTS 25/ II | 0.285 | 7.01 |  | Práce | Zelená |  |  |  | POL1_
|  | po jednotlivých vrstvách | [25 empty] | SPI
|  | komínové zdivo : | [25 empty] | VV | 0
|  | Odkaz na mn. položky pořadí 22 : 24,58000 |  | 24.58 | [23 empty] | VV | 5
18 | 612481211R00 | Vyztužení povrchu vnitřních stěn sklotextilní síťovinou bez dodávky síťoviny a stěrkového tmelu | m2 | 24.58 |  | 0 |  | 0 |  | 0 | 21 | 0 | 0.00367 | 0.09 | 0 | 0 | 801-1 | RTS 25/ II | RTS 25/ II | 0.362 | 8.9 |  | Práce | Zelená |  |  |  | POL1_
|  | komínové zdivo : | [25 empty] | VV | 0
|  | Odkaz na mn. položky pořadí 22 : 24,58000 |  | 24.58 | [23 empty] | VV | 5
19 | 621481211RT2 | Vyztužení vnějších omítek podhledů sklotextilní síťovinou s dodávkou výztužné sítě a stěrkového tmelu | m2 | 85.935 |  | 0 |  | 0 |  | 0 | 21 | 0 | 0.00367 | 0.32 | 0 | 0 | 801-1 | RTS 25/ II | RTS 23/ I | 0.444 | 38.16 |  | Práce | Modrá |  |  |  | POL1_
|  | střešní obložení podhledu (svislé + vodorovné) : | [25 empty] | VV | 0
|  | - dvorní prostor při schodišti 1.NP : | [25 empty] | VV | 0
|  | - pultová střecha pionýr : | [25 empty] | VV | 0
|  | - dvorní prostory - hlavní střecha : | [25 empty] | VV | 0
|  | Odkaz na mn. položky pořadí 50 : 85,93500 |  | 85.935 | [23 empty] | VV | 5
20 | 622311334RT7 | Zateplení fasády , expandovaným polystyrénem s grafitem, tloušťky 140 mm, zakončené stěrkou s výztužnou tkaninou, | m2 | 45.2 |  | 0 |  | 0 |  | 0 | 21 | 0 | 0.01026 | 0.46 | 0 | 0 | 801-1 | RTS 25/ II | RTS 23/ I | 0.857 | 38.74 |  | Práce | Modrá |  |  |  | POL1_
|  | nanesení lepicího tmelu na izolační desky, nalepení desek, zajištění talířovými hmoždinkami (6 ks/m2), přebroušení desek EPS, nebo kašírování u minerálních desek, natažení stěrky, vtlačení výztužné tkaniny, přehlazení stěrky. Další vrstvy podle popisu položky. Včetně rohových lišt na hranách budov. | [25 empty] | SPI |  | nanesení lepicího tmelu na izolační desky, nalepení desek, zajištění talířovými hmoždinkami (6 ks/m2), přebroušení desek EPS, nebo kašírování u minerálních desek, natažení stěrky, vtlačení výztužné tkaniny, přehlazení stěrky. Další vrstvy podle popisu položky. Včetně rohových lišt na hranách budov.
|  | D.1.1.b_16 - ŘEZY NOVÝ STAV - A : | [25 empty] | VV | 0
|  | D.1.1.b_17 - ŘEZY NOVÝ STAV - B : | [25 empty] | VV | 0
|  | D.1.1.b_20 - SKLADBY KONSTRUKCÍ : | [25 empty] | VV | 0
|  | izolace stěn (Pionýr) - skladba OKZ4 : | [25 empty] | VV | 0
|  | Odkaz na mn. položky pořadí 50 : 45,20000 |  | 45.2 | [23 empty] | VV | 5
21 | 622391001R00 | Příplatek za montáž KZS na podhledu, bez dodávky materiálu | m2 | 85.935 |  | 0 |  | 0 |  | 0 | 21 | 0 | 0 | 0 | 0 | 0 | 801-1 | RTS 25/ II | RTS 25/ II | 0.42474 | 36.5 |  | Práce | Modrá |  |  |  | POL1_
|  | střešní obložení podhledu (svislé + vodorovné) : | [25 empty] | VV | 0
|  | - dvorní prostor při schodišti 1.NP : | [25 empty] | VV | 0
|  | - pultová střecha pionýr : | [25 empty] | VV | 0
|  | - dvorní prostory - hlavní střecha : | [25 empty] | VV | 0
|  | Odkaz na mn. položky pořadí 50 : 85,93500 |  | 85.935 | [23 empty] | VV | 5
22 | 622391002R00 | Příplatek za montáž KZS na podhledu, bez dodávky materiálu | m2 | 85.935 |  | 0 |  | 0 |  | 0 | 21 | 0 | 0 | 0 | 0 | 0 | 801-1 | RTS 25/ II | RTS 25/ II | 0.3051 | 26.22 |  | Práce | Modrá |  |  |  | POL1_
|  | střešní obložení podhledu (svislé + vodorovné) : | [25 empty] | VV | 0
|  | - dvorní prostor při schodišti 1.NP : | [25 empty] | VV | 0
|  | - pultová střecha pionýr : | [25 empty] | VV | 0
|  | - dvorní prostory - hlavní střecha : | [25 empty] | VV | 0
|  | Odkaz na mn. položky pořadí 50 : 85,93500 |  | 85.935 | [23 empty] | VV | 5
23 | 622421144R00 | Omítky vnější stěn vápenocementové štukové, , složitost 3 | m2 | 24.58 |  | 0 |  | 0 |  | 0 | 21 | 0 | 0.05723 | 1.41 | 0 | 0 | 801-1 | RTS 25/ II | RTS 25/ II | 1.321 | 32.47 |  | Práce | Zelená |  |  |  | POL1_
|  | komínové zdivo : | [25 empty] | VV | 0
|  | Odkaz na mn. položky pořadí 7 : 24,58000 |  | 24.58 | [23 empty] | VV | 5
24 | 622471317R00 | Nátěry a nástřiky vnějších stěn a pilířů základním a krycím nátěrem (nebo přestřikem povrchu) hmota akrylátová, složitost 1 ÷ 2, | m2 | 24.58 |  | 0 |  | 0 |  | 0 | 21 | 0 | 0.0004 | 0.01 | 0 | 0 | 801-1 | RTS 25/ II | RTS 25/ II | 0.23 | 5.65 |  | Práce | Zelená |  |  |  | POL1_
|  | Penetrace + 2 x krycí nátěr. | [25 empty] | SPI
|  | komínové zdivo : | [25 empty] | VV | 0
|  | Odkaz na mn. položky pořadí 7 : 24,58000 |  | 24.58 | [23 empty] | VV | 5
25 | 622412001KM0 | Dvojnásobný sol-silikátový nátěr stěn vněj.,slož.1-2,nová omítka | m2 | 85.935 |  | 0 |  | 0 |  | 0 | 21 | 0 | 0.00043 | 0.04 | 0 | 0 |  | Vlastní | RTS 23/ I | 0.25322 | 21.76 |  | Práce | Modrá |  |  |  | POL1_
|  | střešní obložení podhledu (svislé + vodorovné) : | [25 empty] | VV | 0
|  | - dvorní prostor při schodišti 1.NP : | [25 empty] | VV | 0
|  | - pultová střecha pionýr : | [25 empty] | VV | 0
|  | - dvorní prostory - hlavní střecha : | [25 empty] | VV | 0
|  | Odkaz na mn. položky pořadí 25 : 85,93500 |  | 85.935 | [23 empty] | VV | 5
26 | 622474501KM0 | Vápenocementová minerální lehčená omítka zrna 1 mm, ve dvou vrstvách, slož 1 - 2, tl. vrstvy 3mm, finální povrch filcovaný | m2 | 85.935 |  | 0 |  | 0 |  | 0 | 21 | 0 | 0.03151 | 2.71 | 0 | 0 |  | Vlastní | Indiv | 0.786 | 67.54 |  | Práce | Modrá |  |  |  | POL1_
|  | střešní obložení podhledu (svislé + vodorovné) : | [25 empty] | VV | 0
|  | - dvorní prostor při schodišti 1.NP : 7,6*(0,25+0,6) |  | 6.46 | [23 empty] | VV | 0
|  | - pultová střecha pionýr : 32,6*(0,25+0,6) |  | 27.71 | [23 empty] | VV | 0
|  | - dvorní prostory - hlavní střecha : (7,5+12+9,3+7,4+4,7+6,5+7,3+6,2)*(0,25+0,6) |  | 51.765 | [23 empty] | VV | 0
Díl: | 63 | Podlahy a podlahové konstrukce |  |  |  | 0 |  | 0 |  | 0 |  | 0 |  | 0.01 |  | 0 |  |  |  |  | 2.56 | [6 empty] | DIL
27 | 632411906R00 | Potěr ze suchých směsí nátěr velmi savých podkladů penetrační, | m2 | 28.4 |  | 0 |  | 0 |  | 0 | 21 | 0 | 0.00037 | 0.01 | 0 | 0 | 801-1 | RTS 25/ II | RTS 23/ I | 0.09 | 2.56 |  | Práce | Množství |  |  |  | POL1_
|  | s rozprostřením a uhlazením | [25 empty] | SPI
|  | D.1.1.b_16 - ŘEZY NOVÝ STAV - A : | [25 empty] | VV | 0
|  | D.1.1.b_17 - ŘEZY NOVÝ STAV - B : | [25 empty] | VV | 0
|  | D.1.1.b_20 - SKLADBY KONSTRUKCÍ : | [25 empty] | VV | 0
|  | skladba OKZ3 - zateplení MV při dvorní střeše : 1,5+(2,6+11,5+12,8) |  | 28.4 | [23 empty] | VV | 0
Díl: | 94 | Lešení a stavební výtahy |  |  |  | 0 |  | 0 |  | 0 |  | 0 |  | 4.81 |  | 0 |  |  |  |  | 202.07 | [6 empty] | DIL
28 | 941955003R00 | Lešení lehké pracovní pomocné pomocné, o výšce lešeňové podlahy přes 1,9 do 2,5 m | m2 | 282.2 |  | 0 |  | 0 |  | 0 | 21 | 0 | 0.00591 | 1.67 | 0 | 0 | 800-3 | RTS 25/ II | RTS 25/ II | 0.26 | 73.37 |  | Práce | Nepoužitá |  |  |  | POL1_
|  | - k provedení sond a sanace vazných trámů - Pionýr : | [25 empty] | VV | 0
|  | m.č. 210+211 : 13,2+26,3 |  | 39.5 | [23 empty] | VV | 0
|  | m.č. 205+206+207 : 26,3+4,3+4,9 |  | 35.5 | [23 empty] | VV | 0
|  | m.č. 212 : 30,9 |  | 30.9 | [23 empty] | VV | 0
|  | m.č. 213 : 32,0 |  | 32 | [23 empty] | VV | 0
|  | m.č. 214 : 37,0 |  | 37 | [23 empty] | VV | 0
|  | m.č. 215 : 36,4 |  | 36.4 | [23 empty] | VV | 0
|  | m.č. 216 : 30,2 |  | 30.2 | [23 empty] | VV | 0
|  | m.č. 217 : 40,7 |  | 40.7 | [23 empty] | VV | 0
29 | 941955004R00 | Lešení lehké pracovní pomocné pomocné, o výšce lešeňové podlahy přes 2,5 do 3,5 m | m2 | 495 |  | 0 |  | 0 |  | 0 | 21 | 0 | 0.00634 | 3.14 | 0 | 0 | 800-3 | RTS 25/ II | RTS 25/ II | 0.26 | 128.7 |  | Práce | Zelená |  |  |  | POL1_
|  | střešní prostory : 370+25+27+48+25 |  | 495 | [23 empty] | VV | 0
Díl: | 95 | Dokončovací konstrukce na pozemních stavbách |  |  |  | 0 |  | 0 |  | 0 |  | 0 |  | 0.03 |  | 0 |  |  |  |  | 252.42 | [6 empty] | DIL
30 | 952901111R00 | Vyčištění budov a ostatních objektů budov bytové nebo občanské výstavby - zametení a umytí podlah, dlažeb, obkladů, schodů v místnostech, chodbách a schodištích, vyčištění a umytí oken, dveří s rámy, zárubněmi, umytí a vyčištění jiných zasklených a natíraných ploch a zařizovacích předmětů před předáním do užívání světlá výška podlaží do 4 m | m2 | 819.53 |  | 0 |  | 0 |  | 0 | 21 | 0 | 4e-05 | 0.03 | 0 | 0 | 801-1 | RTS 25/ II | RTS 25/ II | 0.308 | 252.42 |  | Práce | Zelená |  |  |  | POL1_
|  | střešní prostory : 370+25+27+48+25 |  | 495 | [23 empty] | VV | 0
|  | po provedení sond a sanace vazných trámů - Pionýr : | [25 empty] | VV | 0
|  | Odkaz na mn. položky pořadí 215 : 282,20000*1,15 |  | 324.53 | [23 empty] | VV | 5
Díl: | 96 | Bourání konstrukcí |  |  |  | 0 |  | 0 |  | 0 |  | 0 |  | 0.07 |  | 57.95 |  |  |  |  | 124.14 | [6 empty] | DIL
31 | 962032641R00 | Bourání zdiva nadzákladového komínového z jakýchkoliv cihel pálených, šamotových nebo vápenopískových nad střechou, na maltu cementovou | m3 | 14.904 |  | 0 |  | 0 |  | 0 | 21 | 0 | 0 | 0 | 1.671 | 24.9 | 801-3 | RTS 25/ II | RTS 25/ II | 2.79 | 41.58 |  | Práce | Zelená |  |  |  | POL1_
|  | nebo vybourání otvorů průřezové plochy přes 4 m2 ve zdivu nadzákladovém, včetně pomocného lešení o výšce podlahy do 1900 mm a pro zatížení do 1,5 kPa (150 kg/m2) | [25 empty] | SPI |  | nebo vybourání otvorů průřezové plochy přes 4 m2 ve zdivu nadzákladovém, včetně pomocného lešení o výšce podlahy do 1900 mm a pro zatížení do 1,5 kPa (150 kg/m2)
|  | komínová tělesa : | [25 empty] | VV | 0
|  | 0,6*0,8*0,15 |  | 0.072 | [23 empty] | VV | 0
|  | 0,5*0,8*0,15 |  | 0.06 | [23 empty] | VV | 0
|  | 0,5*1,2*0,15 |  | 0.09 | [23 empty] | VV | 0
|  | 0,55*1,0*0,15 |  | 0.0825 | [23 empty] | VV | 0
|  | 0,6*0,9*0,15 |  | 0.081 | [23 empty] | VV | 0
|  | 0,6*0,9*0,15 |  | 0.081 | [23 empty] | VV | 0
|  | původní komín : (2,1*1,25)*5,5 |  | 14.4375 | [23 empty] | VV | 0
32 | 963016211R00 | Demontáž sádrokartonových a sádrovláknitých podhledů z kazet 600 x 600 mm bez minerální izolace, na kovovém roštu, tl. 12,5 mm | m2 | 211.3 |  | 0 |  | 0 |  | 0 | 21 | 0 | 0.00033 | 0.07 | 0.01068 | 2.26 | 801-3 | RTS 25/ II | RTS 25/ II | 0.211 | 44.58 |  | Práce | Nepoužitá |  |  |  | POL1_
|  | - k provedení sond a sanace vazných trámů - Pionýr : | [25 empty] | VV | 0
|  | m.č. 210+211 : 13,2+26,3 |  | 39.5 | [23 empty] | VV | 0
|  | m.č. 205+206+207 : 26,3+4,3+4,9 |  | 35.5 | [23 empty] | VV | 0
|  | m.č. 212 : 30,9 |  | 30.9 | [23 empty] | VV | 0
|  | m.č. 213 : 32,0 |  | 32 | [23 empty] | VV | 0
|  | m.č. 214 : 37,0 |  | 37 | [23 empty] | VV | 0
|  | m.č. 215 : 36,4 |  | 36.4 | [23 empty] | VV | 0
33 | 965082923R00 | Odstranění násypu pod podlahami a ochranného na střechách tloušťky do 100 mm, plochy přes 2 m2 | m3 | 21.474 |  | 0 |  | 0 |  | 0 | 21 | 0 | 0 | 0 | 1.4 | 30.06 | 801-3 | RTS 25/ II | RTS 25/ II | 1.257 | 26.99 |  | Práce | Zelená |  |  |  | POL1_
|  | D.1.1.b_04 - PŮDORYS PODKROVÍ - BOURACÍ PRÁCE : | [25 empty] | VV | 0
|  | D.1.1.b_20 - SKLADBY KONSTRUKCÍ : | [25 empty] | VV | 0
|  | stávající struskový násyp prostor půdy : | [25 empty] | VV | 0
|  | předpoklad. tl. 60mm : | [25 empty] | VV | 0
|  | skladba PuKS1 - CAD měření : 357,9*0,06 |  | 21.474 | [23 empty] | VV | 0
34 | 973031336R00 | Vysekání v cihelném zdivu výklenků a kapes kapes na jakoukoliv maltu vápennou nebo vápenocementovou, plochy do 0,16 m2, hloubky do 450 mm | kus | 4 |  | 0 |  | 0 |  | 0 | 21 | 0 | 0.00049 | 0 | 0.098 | 0.39 | 801-3 | RTS 25/ II | RTS 25/ II | 1.087 | 4.35 |  | Práce | Oranžová |  |  |  | POL1_
|  | kapsy osazení vazných trámů - nově provedeny : | [25 empty] | VV | 0
|  | VT1 : 1 |  | 1 | [23 empty] | VV | 0
|  | VT7 : 1 |  | 1 | [23 empty] | VV | 0
|  | VT8 : 2 |  | 2 | [23 empty] | VV | 0
35 | 978023471R00 | Vysekání, vyškrábání a vyčištění spár zdiva cihelného komínového nad střechou | m2 | 24.58 |  | 0 |  | 0 |  | 0 | 21 | 0 | 0 | 0 | 0.014 | 0.34 | 801-3 | RTS 25/ II | RTS 25/ II | 0.27 | 6.64 |  | Práce | Zelená |  |  |  | POL1_
|  | komínová tělesa : | [25 empty] | VV | 0
|  | Odkaz na mn. položky pořadí 7 : 24,58000 |  | 24.58 | [23 empty] | VV | 5
Díl: | 97 | Prorážení otvorů |  |  |  | 0 |  | 0 |  | 0 |  | 0 |  | 0 |  | 2.89 |  |  |  |  | 9.25 | [6 empty] | DIL
36 | 976047231R00 | Vybourání betonových nebo ŽB dvířek, obrub zdiva, desek krycích desek, ukončujících horní plochu zdiva tloušťky do 100 mm | m | 8.2 |  | 0 |  | 0 |  | 0 | 21 | 0 | 0 | 0 | 0.176 | 1.44 | 801-3 | RTS 25/ II | RTS 25/ II | 0.528 | 4.33 |  | Práce | Zelená |  |  |  | POL1_
|  | komínových a topných dvířek, ventilací apod. plochy do 0,10 m2 | [25 empty] | SPI
|  | 0,8 |  | 0.8 | [23 empty] | VV | 0
|  | 0,8 |  | 0.8 | [23 empty] | VV | 0
|  | 1,2 |  | 1.2 | [23 empty] | VV | 0
|  | 1,0 |  | 1 | [23 empty] | VV | 0
|  | 0,9 |  | 0.9 | [23 empty] | VV | 0
|  | 0,9 |  | 0.9 | [23 empty] | VV | 0
|  | původní komín : 2,6 |  | 2.6 | [23 empty] | VV | 0
37 | 978015291R00 | Otlučení omítek vápenných nebo vápenocementových vnějších s vyškrabáním spár, s očištěním zdiva 1. až 4. stupni složitosti, v rozsahu do 100 % | m2 | 24.58 |  | 0 |  | 0 |  | 0 | 21 | 0 | 0 | 0 | 0.059 | 1.45 | 801-3 | RTS 25/ II | RTS 25/ II | 0.2 | 4.92 |  | Práce | Zelená |  |  |  | POL1_
|  | komínová tělesa : | [25 empty] | VV | 0
|  | Odkaz na mn. položky pořadí 7 : 24,58000 |  | 24.58 | [23 empty] | VV | 5
Díl: | 99 | Staveništní přesun hmot |  |  |  | 0 |  | 0 |  | 0 |  | 0 |  | 0 |  | 0 |  |  |  |  | 34.37 | [6 empty] | DIL
38 | 999281108R00 | Přesun hmot pro opravy a údržbu objektů pro opravy a údržbu dosavadních objektů včetně vnějších plášťů výšky do 12 m, | t | 18.1644 |  | 0 |  | 0 |  | 0 | 21 | 0 | 0 | 0 | 0 | 0 | 801-4 | RTS 25/ II | RTS 25/ II | 1.892 | 34.37 |  | Přesun hmot | Zelená |  |  |  | POL7_
|  | oborů 801, 803, 811 a 812 | [25 empty] | SPI
Díl: | 711 | Izolace proti vodě |  |  |  | 0 |  | 0 |  | 0 |  | 0 |  | 0.02 |  | 0.97 |  |  |  |  | 26.61 | [6 empty] | DIL
39 | 711131101RT1 | Provedení izolace proti zemní vlhkosti pásy na sucho vodorovná, 1 vrstva, bez dodávky izolačních pásů | m2 | 4 |  | 0 |  | 0 |  | 0 | 21 | 0 | 0 | 0 | 0 | 0 | 800-711 | RTS 25/ II | RTS 16/ I | 0.021 | 0.08 |  | Práce | Oranžová |  |  |  | POL1_
|  | odizolování vazných trámů - nově provedeny : | [25 empty] | VV | 0
|  | VT1 : 1*1,0 |  | 1 | [23 empty] | VV | 0
|  | VT7 : 1*1,0 |  | 1 | [23 empty] | VV | 0
|  | VT8 : 2*1,0 |  | 2 | [23 empty] | VV | 0
40 | 711130101R00 | Odstranění izolace proti vodě - pásy na sucho vodorovné, 1 vrstva | m2 | 720.2 |  | 0 |  | 0 |  | 0 | 21 | 0 | 0 | 0 | 0.00115 | 0.83 | 800-711 | RTS 25/ II | RTS 25/ II | 0.035 | 25.21 |  | Práce | Zelená |  |  |  | POL1_
|  | D.1.1.b_04 - PŮDORYS PODKROVÍ - BOURACÍ PRÁCE : | [25 empty] | VV | 0
|  | D.1.1.b_07 - ŘEZY BOURACÍ PRÁCE - A : | [25 empty] | VV | 0
|  | D.1.1.b_08 - ŘEZY BOURACÍ PRÁCE - B : | [25 empty] | VV | 0
|  | D.1.1.b_20 - SKLADBY KONSTRUKCÍ : | [25 empty] | VV | 0
|  | asfaltová lepenka - ochranná vrstva izolace stropů půdy : | [25 empty] | VV | 0
|  | stávající izolace podhledů (Pionýr) tl. 140mm : | [25 empty] | VV | 0
|  | PoKS1+PoKS2 - CAD měření : 140,1+119,3+61,2 |  | 320.6 | [23 empty] | VV | 0
[28 empty] | VV | 0
|  | asfaltová lepenka - ochranná vrstva izolace podhledů (Pionýr) : | [25 empty] | VV | 0
|  | stávající izolace stropů půdy : | [25 empty] | VV | 0
|  | skladba PuKS1 - CAD měření (ORSIL P) : 357,9 |  | 357.9 | [23 empty] | VV | 0
[28 empty] | VV | 0
|  | stávající izolace stropů vestavby : | [25 empty] | VV | 0
|  | skladba PuKS2 - CAD měření (ORSIL P) : 41,7 |  | 41.7 | [23 empty] | VV | 0
41 | 711130201R00 | Odstranění izolace proti vodě - pásy na sucho svislé, 1 vrstva | m2 | 28.3 |  | 0 |  | 0 |  | 0 | 21 | 0 | 0 | 0 | 0.00483 | 0.14 | 800-711 | RTS 25/ II | RTS 25/ II | 0.036 | 1.02 |  | Práce | Zelená |  |  |  | POL1_
|  | asfaltová lepenka - ochranná vrstva izolace stěn (Pionýr) : | [25 empty] | VV | 0
|  | Odkaz na mn. položky pořadí 48 : 28,30000 |  | 28.3 | [23 empty] | VV | 5
42 | 711269097R00 | Izolace proti netlakové vodě - izolační pásy , příplatek za plochu do 10 m2, pásy, , | m2 | 4 |  | 0 |  | 0 |  | 0 | 21 | 0 | 0 | 0 | 0 | 0 | 800-711 | RTS 25/ II | RTS 25/ II | 0.075 | 0.3 |  | Práce | Oranžová |  |  |  | POL1_
|  | odizolování vazných trámů - nově provedeny : | [25 empty] | VV | 0
|  | Odkaz na mn. položky pořadí 37 : 4,00000 |  | 4 | [23 empty] | VV | 5
43 | 62831114R | pás izolační z oxidovaného asfaltu natavitelný; nosná vložka skelná rohož; horní strana jemný minerální posyp; spodní strana PE fólie; tl. 3,5 mm | m2 | 4.6 |  | 0 |  | 0 |  | 0 | 21 | 0 | 0.00405 | 0.02 | 0 | 0 | SPCM | RTS 25/ II | RTS 16/ I | 0 | 0 |  | Specifikace | Oranžová |  |  |  | POL3_
|  | odizolování vazných trámů - nově provedeny : | [25 empty] | VV | 0
|  | Odkaz na mn. položky pořadí 37 : 4,00000*1,15 |  | 4.6 | [23 empty] | VV | 5
44 | 998711202R00 | Přesun hmot pro izolace proti vodě svisle do 12 m | % |  |  | 0 |  | 0 |  | 0 | 21 | 0 | 0 | 0 | 0 | 0 | 800-711 | RTS 25/ II | RTS 25/ II | 0 | 0 |  | Přesun hmot | Zelená |  |  |  | POL7_
|  | 50 m vodorovně měřeno od těžiště půdorysné plochy skládky do těžiště půdorysné plochy objektu | [25 empty] | SPI
Díl: | 713 | Izolace tepelné |  |  |  | 0 |  | 0 |  | 0 |  | 0 |  | 6.22 |  | 5.94 |  |  |  |  | 282.71 | [6 empty] | DIL
45 | 713111111RT2 | Montáž tepelné izolace stropů kladené vrchem, volně, dvouvrstvá | m2 | 317.9 |  | 0 |  | 0 |  | 0 | 21 | 0 | 0 | 0 | 0 | 0 | 800-713 | RTS 25/ II | RTS 25/ II | 0.18 | 57.22 |  | Práce | Zelená |  |  |  | POL1_
|  | D.1.1.b_13 - PŮDORYS PODKROVÍ - NOVÝ STAV : | [25 empty] | VV | 0
|  | D.1.1.b_16 - ŘEZY NOVÝ STAV - A : | [25 empty] | VV | 0
|  | D.1.1.b_17 - ŘEZY NOVÝ STAV - B : | [25 empty] | VV | 0
|  | D.1.1.b_20 - SKLADBY KONSTRUKCÍ : | [25 empty] | VV | 0
|  | vodorovná izolace podhledových prostor (vestavba pionýr) : | [25 empty] | VV | 0
|  | skladba PoKN1 - CAD měření : 137,3+118,6+62,0 |  | 317.9 | [23 empty] | VV | 0
46 | 713111111RT2 | Montáž tepelné izolace stropů kladené vrchem, volně, dvouvrstvá | m2 | 522.8 |  | 0 |  | 0 |  | 0 | 21 | 0 | 0 | 0 | 0 | 0 | 800-713 | RTS 25/ II | RTS 25/ II | 0.18 | 94.1 |  | Práce | Zelená |  |  |  | POL1_
|  | D.1.1.b_13 - PŮDORYS PODKROVÍ - NOVÝ STAV : | [25 empty] | VV | 0
|  | D.1.1.b_16 - ŘEZY NOVÝ STAV - A : | [25 empty] | VV | 0
|  | D.1.1.b_17 - ŘEZY NOVÝ STAV - B : | [25 empty] | VV | 0
|  | D.1.1.b_20 - SKLADBY KONSTRUKCÍ : | [25 empty] | VV | 0
|  | vodorovná izolace stropních prostor půdy : | [25 empty] | VV | 0
|  | skladba PuKN1 - CAD měření : 369,7+24,4 |  | 394.1 | [23 empty] | VV | 0
|  | skladba PuKN2 - CAD měření : 24,1+48,0+17,8 |  | 89.9 | [23 empty] | VV | 0
|  | skladba PuKN3 - CAD měření : 26,6+12,2 |  | 38.8 | [23 empty] | VV | 0
47 | 713111275RL3 | Montáž tepelné izolace stropů parotěsná zábrana napojení parozábrany na související konstrukce lepicím tmelem, s dodávkou materiálu | m | 256.388 |  | 0 |  | 0 |  | 0 | 21 | 0 | 5e-05 | 0.01 | 0 | 0 | 800-713 | RTS 25/ II | RTS 25/ II | 0.01 | 2.56 |  | Práce | Zelená |  |  |  | POL1_
|  | půdní prostor - hlavní : 1,9+1,9+20,0+17,2+19,7+7,2+10,1+1,7+7,2+7,4 |  | 94.3 | [23 empty] | VV | 0
|  | půdní prostor - vedlejší : 1,9+16,1+7,3+2,6+9,46+18,5 |  | 55.86 | [23 empty] | VV | 0
|  | půdní prostor - chodba 2.NP : 2*(10,9+2,2) |  | 26.2 | [23 empty] | VV | 0
|  | půdní prostor - soc. prostory 2.NP : 2*(12,6+6,4) |  | 38 | [23 empty] | VV | 0
|  | půdní prostor - chodba 1.NP : 2*(6,7+2,66) |  | 18.72 | [23 empty] | VV | 0
|  | Koeficient + 10% na řešení detailů: 0,1 |  | 23.308 | [23 empty] | VV | 4
48 | 713101121R00 | Odstranění tepelné izolace z desek, lamel, rohoží, pásů a foukané izolace stropů a podhledů, volně uložené, z minerálních desek, lamel, rohoží a pásů, tloušťky do 100 mm | m2 | 799.2 |  | 0 |  | 0 |  | 0 | 21 | 0 | 0 | 0 | 0.004 | 3.2 | 800-713 | RTS 25/ II | RTS 25/ II | 0.045 | 35.96 |  | Práce | Zelená |  |  |  | POL1_
|  | D.1.1.b_04 - PŮDORYS PODKROVÍ - BOURACÍ PRÁCE : | [25 empty] | VV | 0
|  | D.1.1.b_07 - ŘEZY BOURACÍ PRÁCE - A : | [25 empty] | VV | 0
|  | D.1.1.b_08 - ŘEZY BOURACÍ PRÁCE - B : | [25 empty] | VV | 0
|  | D.1.1.b_20 - SKLADBY KONSTRUKCÍ : | [25 empty] | VV | 0
|  | stávající izolace stropů půdy : | [25 empty] | VV | 0
|  | skladba PuKS1 - CAD měření (ORSIL P) : 357,9 |  | 357.9 | [23 empty] | VV | 0
|  | skladba PuKS1 - CAD měření (ORSIL LP) : 357,9 |  | 357.9 | [23 empty] | VV | 0
[28 empty] | VV | 0
|  | stávající izolace stropů vestavby : | [25 empty] | VV | 0
|  | skladba PuKS2 - CAD měření (ORSIL P) : 41,7 |  | 41.7 | [23 empty] | VV | 0
|  | skladba PuKS2 - CAD měření (ORSIL LP) : 41,7 |  | 41.7 | [23 empty] | VV | 0
49 | 713101122R00 | Odstranění tepelné izolace z desek, lamel, rohoží, pásů a foukané izolace stropů a podhledů, volně uložené, z minerálních desek, lamel, rohoží a pásů, tloušťky od 100 mm do 200 mm | m2 | 320.6 |  | 0 |  | 0 |  | 0 | 21 | 0 | 0 | 0 | 0.008 | 2.56 | 800-713 | RTS 25/ II | RTS 25/ II | 0.05 | 16.03 |  | Práce | Zelená |  |  |  | POL1_
|  | D.1.1.b_07 - ŘEZY BOURACÍ PRÁCE - A : | [25 empty] | VV | 0
|  | D.1.1.b_08 - ŘEZY BOURACÍ PRÁCE - B : | [25 empty] | VV | 0
|  | D.1.1.b_20 - SKLADBY KONSTRUKCÍ : | [25 empty] | VV | 0
|  | stávající izolace podhledů (Pionýr) tl. 140mm : | [25 empty] | VV | 0
|  | PoKS1+PoKS2 - CAD měření : 140,1+119,3+61,2 |  | 320.6 | [23 empty] | VV | 0
50 | 713103121R00 | Odstranění tepelné izolace z desek, lamel, rohoží, pásů a foukané izolace stěn, volně uložené, z minerálních desek, lamel, rohoží a pásů, tloušťky do 100 mm | m2 | 28.3 |  | 0 |  | 0 |  | 0 | 21 | 0 | 0 | 0 | 0.0065 | 0.18 | 800-713 | RTS 25/ II | RTS 25/ II | 0.033 | 0.93 |  | Práce | Zelená |  |  |  | POL1_
|  | D.1.1.b_07 - ŘEZY BOURACÍ PRÁCE - A : | [25 empty] | VV | 0
|  | D.1.1.b_08 - ŘEZY BOURACÍ PRÁCE - B : | [25 empty] | VV | 0
|  | D.1.1.b_20 - SKLADBY KONSTRUKCÍ : | [25 empty] | VV | 0
|  | stávající izolace stěn (Pionýr) : | [25 empty] | VV | 0
|  | tl. 100mm : | [25 empty] | VV | 0
|  | OKS1 - CAD měření : 14,1+14,2 |  | 28.3 | [23 empty] | VV | 0
51 | 713131161RT2 | Montáž tepelné izolace stěn lepením a přikotvení hmoždinkami doplňkové práce s přikotvením hmoždinkami, 8 kusů/m2, lepidlo cementové s vlákny (na pórobeton a dřevostavby), včetně dodávky lepidla a EPS zátek; bez dodávky hmoždinek | m2 | 45.2 |  | 0 |  | 0 |  | 0 | 21 | 0 | 0.00428 | 0.19 | 0 | 0 | 800-713 | RTS 25/ II | RTS 25/ II | 0.4656 | 21.05 |  | Práce | Zelená |  |  |  | POL1_
|  | D.1.1.b_07 - ŘEZY BOURACÍ PRÁCE - A : | [25 empty] | VV | 0
|  | D.1.1.b_08 - ŘEZY BOURACÍ PRÁCE - B : | [25 empty] | VV | 0
|  | D.1.1.b_20 - SKLADBY KONSTRUKCÍ : | [25 empty] | VV | 0
|  | izolace stěn (Pionýr) : | [25 empty] | VV | 0
|  | tl. 180mm : | [25 empty] | VV | 0
|  | OKZ4 - CAD měření : 22,6+22,6 |  | 45.2 | [23 empty] | VV | 0
52 | 713131161RT4 | Montáž tepelné izolace stěn lepením a přikotvení hmoždinkami doplňkové práce s přikotvením hmoždinkami, 8 kusů/m2, lepidlo cementové s vlákny (na pórobeton a dřevostavby), včetně dodávky lepidla, přídavných talířků a miner. zátek; bez dodávky hmoždinek | m2 | 85.935 |  | 0 |  | 0 |  | 0 | 21 | 0 | 0.00557 | 0.48 | 0 | 0 | 800-713 | RTS 25/ II | RTS 25/ II | 0.5056 | 43.45 |  | Práce | Modrá |  |  |  | POL1_
|  | střešní obložení podhledu (svislé + vodorovné) : | [25 empty] | VV | 0
|  | - dvorní prostor při schodišti 1.NP : 7,6*(0,25+0,6) |  | 6.46 | [23 empty] | VV | 0
|  | - pultová střecha pionýr : 32,6*(0,25+0,6) |  | 27.71 | [23 empty] | VV | 0
|  | - dvorní prostory - hlavní střecha : (7,5+12+9,3+7,4+4,7+6,5+7,3+6,2)*(0,25+0,6) |  | 51.765 | [23 empty] | VV | 0
53 | 713141200V | Montáž parozábrany, stropní konstrukce půdy, přelep. spojů, včetně řešení prostupů, včetně materiálu | m2 | 840.7 |  | 0 |  | 0 |  | 0 | 21 | 0 | 0.00017 | 0.14 | 0 | 0 |  | Vlastní | Indiv | 0 | 0 |  | Práce | Zelená |  |  |  | POL1_
|  | D.1.1.b_13 - PŮDORYS PODKROVÍ - NOVÝ STAV : | [25 empty] | VV | 0
|  | D.1.1.b_16 - ŘEZY NOVÝ STAV - A : | [25 empty] | VV | 0
|  | D.1.1.b_17 - ŘEZY NOVÝ STAV - B : | [25 empty] | VV | 0
|  | D.1.1.b_20 - SKLADBY KONSTRUKCÍ : | [25 empty] | VV | 0
|  | vodorovná izolace stropních prostor půdy : | [25 empty] | VV | 0
|  | skladba PuKN1 - CAD měření : 369,7+24,4 |  | 394.1 | [23 empty] | VV | 0
|  | skladba PuKN2 - CAD měření : 24,1+48,0+17,8 |  | 89.9 | [23 empty] | VV | 0
|  | skladba PuKN3 - CAD měření : 26,6+12,2 |  | 38.8 | [23 empty] | VV | 0
|  | vodorovná izolace podhledových prostor (vestavba pionýr) : | [25 empty] | VV | 0
|  | skladba PoKN1 - CAD měření : 137,3+118,6+62,0 |  | 317.9 | [23 empty] | VV | 0
54 | 713191100V01 | Položení separační geotextílie | m2 | 840.7 |  | 0 |  | 0 |  | 0 | 21 | 0 | 0 | 0 | 0 | 0 |  | Vlastní | Indiv | 0 | 0 |  | Práce | Zelená |  |  |  | POL1_
|  | vodorovná izolace stropních prostor půdy : | [25 empty] | VV | 0
|  | vodorovná izolace podhledových prostor (vestavba pionýr) : | [25 empty] | VV | 0
|  | Odkaz na mn. položky pořadí 51 : 840,70000 |  | 840.7 | [23 empty] | VV | 5
55 | 283754900R | Výrobek izolační pro budovy z extrudovaného polystyrenu (XPS) tvar: deska; tloušťka d = 30,0 mm; lambda = 0,035 W/(m.K); pevnost v tlaku CS 300 kPa; RtF: E | m2 | 94.5285 |  | 0 |  | 0 |  | 0 | 21 | 0 | 0.0009 | 0.09 | 0 | 0 | SPCM | RTS 25/ II | RTS 23/ I | 0 | 0 |  | Specifikace | Modrá |  |  |  | POL3_
|  | střešní obložení podhledu (svislé + vodorovné) : | [25 empty] | VV | 0
|  | - dvorní prostor při schodišti 1.NP : | [25 empty] | VV | 0
|  | - pultová střecha pionýr : | [25 empty] | VV | 0
|  | - dvorní prostory - hlavní střecha : | [25 empty] | VV | 0
|  | Odkaz na mn. položky pořadí 50 : 85,93500*1,1 |  | 94.5285 | [23 empty] | VV | 5
56 | 3117355651R | hmoždinka talířová; použití: ke kotvení dřevostaveb; mat. polyetylén, ocelový trn šroubovací; způsob kotvení kotva izol.desek; rozměr pr. talířku 60 x délka 80 mm; pro tloušťku izolace 40 mm | kus | 690 |  | 0 |  | 0 |  | 0 | 21 | 0 | 0 | 0 | 0 | 0 | SPCM | RTS 25/ II | RTS 25/ II | 0 | 0 |  | Specifikace | Modrá |  |  |  | POL3_
|  | hmoždinky pro podbití okapů střech (8ks/m2) : 690 |  | 690 | [23 empty] | VV | 0
|  | Začátek provozního součtu | [25 empty] | VV
|  | Odkaz na mn. položky pořadí 50 : 3460914*8 |  | 27687312 | [23 empty] | VV | 2
|  | Konec provozního součtu | [25 empty] | VV
57 | 3117355656R | hmoždinka talířová; použití: ke kotvení dřevostaveb; mat. polyetylén, ocelový trn šroubovací; způsob kotvení kotva izol.desek; rozměr pr. talířku 60 x délka 180 mm; pro tloušťku izolace 140 mm | kus | 370 |  | 0 |  | 0 |  | 0 | 21 | 0 | 0 | 0 | 0 | 0 | SPCM | RTS 25/ II | RTS 25/ II | 0 | 0 |  | Specifikace | Nepoužitá |  |  |  | POL3_
|  | D.1.1.b_07 - ŘEZY BOURACÍ PRÁCE - A : | [25 empty] | VV | 0
|  | D.1.1.b_08 - ŘEZY BOURACÍ PRÁCE - B : | [25 empty] | VV | 0
|  | D.1.1.b_20 - SKLADBY KONSTRUKCÍ : | [25 empty] | VV | 0
|  | izolace stěn (Pionýr) : | [25 empty] | VV | 0
|  | tl. 180mm : | [25 empty] | VV | 0
|  | OKZ4 - CAD měření : 370 |  | 370 | [23 empty] | VV | 0
|  | Začátek provozního součtu | [25 empty] | VV
|  | Odkaz na mn. položky pořadí 44 : 3460334*8 |  | 27682672 | [23 empty] | VV | 2
|  | Konec provozního součtu | [25 empty] | VV
58 | 6315083954R | Výrobek izolační pro budovy z minerální vlny (MW) tvar: rohož; tl = 120 mm; OH = 13 kg/m3; lambda = 0,038 W/(m.K) | m2 | 667.59 |  | 0 |  | 0 |  | 0 | 21 | 0 | 0.0018 | 1.2 | 0 | 0 | SPCM | RTS 25/ II | RTS 25/ II | 0 | 0 |  | Specifikace | Zelená |  |  |  | POL3_
|  | vodorovná izolace stropních prostor : | [25 empty] | VV | 0
|  | skladba PoKN1 - CAD měření : | [25 empty] | VV | 0
|  | Odkaz na mn. položky pořadí 43 : 317,90000*1,05 |  | 333.795 | [23 empty] | VV | 5
|  | Koeficient kladeno ve 2 vrstvách: 1 |  | 333.795 | [23 empty] | VV | 4
59 | 6315083955R | Výrobek izolační pro budovy z minerální vlny (MW) tvar: rohož; tl = 140 mm; OH = 13 kg/m3; lambda = 0,038 W/(m.K) | m2 | 548.94 |  | 0 |  | 0 |  | 0 | 21 | 0 | 0.0021 | 1.15 | 0 | 0 | SPCM | RTS 25/ II | RTS 25/ II | 0 | 0 |  | Specifikace | Zelená |  |  |  | POL3_
|  | vodorovná izolace stropních prostor : | [25 empty] | VV | 0
|  | skladba PuKN1 - CAD měření : | [25 empty] | VV | 0
|  | skladba PuKN2 - CAD měření : | [25 empty] | VV | 0
|  | skladba PuKN3 - CAD měření : | [25 empty] | VV | 0
|  | Odkaz na mn. položky pořadí 44 : 522,80000*1,05 |  | 548.94 | [23 empty] | VV | 5
60 | 6315083956R | Výrobek izolační pro budovy z minerální vlny (MW) tvar: rohož; tl = 160 mm; OH = 13 kg/m3; lambda = 0,038 W/(m.K) | m2 | 548.94 |  | 0 |  | 0 |  | 0 | 21 | 0 | 0.0024 | 1.32 | 0 | 0 | SPCM | RTS 25/ II | RTS 25/ II | 0 | 0 |  | Specifikace | Zelená |  |  |  | POL3_
|  | vodorovná izolace stropních prostor : | [25 empty] | VV | 0
|  | skladba PuKN1 - CAD měření : | [25 empty] | VV | 0
|  | skladba PuKN2 - CAD měření : | [25 empty] | VV | 0
|  | skladba PuKN3 - CAD měření : | [25 empty] | VV | 0
|  | Odkaz na mn. položky pořadí 44 : 522,80000*1,05 |  | 548.94 | [23 empty] | VV | 5
61 | 63151535R | Výrobek izolační pro budovy z minerální vlny (MW) tvar: deska; vlákna: podélná; tl = 180 mm; OH = 150 kg/m3; lambda = 0,038 W/(m.K); pevnost v tlaku = 40 kPa; TR 15,0 kPa | m2 | 47.46 |  | 0 |  | 0 |  | 0 | 21 | 0 | 0.027 | 1.28 | 0 | 0 | SPCM | RTS 25/ II | RTS 25/ II | 0 | 0 |  | Specifikace | Zelená |  |  |  | POL3_
|  | svislá izolace stěn - pionýr : | [25 empty] | VV | 0
|  | Odkaz na mn. položky pořadí 49 : 45,20000*1,05 |  | 47.46 | [23 empty] | VV | 5
62 | 69366197R | Geosyntetika typ: geotextilie; netkaná; materiál: PP; tl (2 kPa) = 2,0 mm; plošná hmotnost = 200 g/m2 | m2 | 1815.912 |  | 0 |  | 0 |  | 0 | 21 | 0 | 0.0002 | 0.36 | 0 | 0 | SPCM | RTS 25/ II | RTS 25/ II | 0 | 0 |  | Specifikace | Zelená |  |  |  | POL3_
|  | Odkaz na mn. položky pořadí 52 : 840,70000*1,08 |  | 907.956 | [23 empty] | VV | 5
|  | Koeficient spodní podkladní a horní ochranná vrstva = 2x: 1 |  | 907.956 | [23 empty] | VV | 4
63 | 998713102R00 | Přesun hmot pro izolace tepelné v objektech výšky do 12 m | t | 6.2294 |  | 0 |  | 0 |  | 0 | 21 | 0 | 0 | 0 | 0 | 0 | 800-713 | RTS 25/ II | RTS 25/ II | 1.831 | 11.41 |  | Přesun hmot | Zelená |  |  |  | POL7_
|  | 50 m vodorovně | [25 empty] | SPI
Díl: | 728 | Vzduchotechnika |  |  |  | 0 |  | 0 |  | 0 |  | 0 |  | 0 |  | 0 |  |  |  |  | 3.05 | [6 empty] | DIL
64 | 728214712R00 | Montáž tvarovky pro kruhové plastové potrubí do průměru d 200 mm, - protidešťové střišky nebo výfukové hlavice | kus | 5 |  | 0 |  | 0 |  | 0 | 21 | 0 | 0 | 0 | 0 | 0 | 800-728 | RTS 25/ II | RTS 25/ II | 0.61 | 3.05 |  | Práce | Zelená |  |  |  | POL1_
|  | D.1.1.b_15 - PŮDORYS STŘECHY - NOVÝ STAV : | [25 empty] | VV | 0
|  | D.1.1.b_21 - VÝPIS PRVKŮ : | [25 empty] | VV | 0
|  | větrací komínky : | [25 empty] | VV | 0
|  | prvek K38 : 5 |  | 5 | [23 empty] | VV | 0
65 | 5535301095R | prostup univerzální kolmý; legovaný hliník; průměr prostupu 100 mm; střešní sklon od 12 ° | kus | 5 |  | 0 |  | 0 |  | 0 | 21 | 0 | 0.0008 | 0 | 0 | 0 | SPCM | RTS 25/ II | RTS 25/ II | 0 | 0 |  | Specifikace | Zelená |  |  |  | POL3_
|  | D.1.1.b_15 - PŮDORYS STŘECHY - NOVÝ STAV : | [25 empty] | VV | 0
|  | D.1.1.b_21 - VÝPIS PRVKŮ : | [25 empty] | VV | 0
|  | větrací komínky : | [25 empty] | VV | 0
|  | prvek K38 : 5 |  | 5 | [23 empty] | VV | 0
66 | 553530110R | nástavec odvětrací | kus | 5 |  | 0 |  | 0 |  | 0 | 21 | 0 | 0.0008 | 0 | 0 | 0 | SPCM | RTS 25/ II | RTS 25/ II | 0 | 0 |  | Specifikace | Zelená |  |  |  | POL3_
|  | D.1.1.b_15 - PŮDORYS STŘECHY - NOVÝ STAV : | [25 empty] | VV | 0
|  | D.1.1.b_21 - VÝPIS PRVKŮ : | [25 empty] | VV | 0
|  | větrací komínky : | [25 empty] | VV | 0
|  | prvek K38 : 5 |  | 5 | [23 empty] | VV | 0
67 | 998728202R00 | Přesun hmot pro vzduchotechniku v objektech výšky do 12 m | % |  |  | 0 |  | 0 |  | 0 | 21 | 0 | 0 | 0 | 0 | 0 | 800-728 | RTS 25/ II | RTS 25/ II | 0 | 0 |  | Přesun hmot | Zelená |  |  |  | POL7_
|  | vodorovně do 50 m | [25 empty] | SPI
Díl: | 731 | Kotelny |  |  |  | 0 |  | 0 |  | 0 |  | 0 |  | 0 |  | 0 |  |  |  |  | 0.51 | [6 empty] | DIL
68 | 731412551R00 | Odkouření odkouření pro kondenzační turbo kotle, prodlužovací kus odkouření 0,5 m, oddělený systém 80 mm | kus | 3 |  | 0 |  | 0 |  | 0 | 21 | 0 | 0 | 0 | 0 | 0 | 800-731 | RTS 25/ II | RTS 25/ II | 0.17 | 0.51 |  | Práce | Zelená |  |  |  | POL1_
|  | D.1.1.b_15 - PŮDORYS STŘECHY - NOVÝ STAV : | [25 empty] | VV | 0
|  | D.1.1.b_21 - VÝPIS PRVKŮ : | [25 empty] | VV | 0
|  | prvek K40 : 2 |  | 2 | [23 empty] | VV | 0
|  | prvek K41 : 1 |  | 1 | [23 empty] | VV | 0
69 | 48481333R | příslušenství ke kotli kondenzačnímu; systém odkouření pr.60/100 mm-svislé odkouření vč. střešního nástavce pr. 60/100 mm, provedení červené, PP | kus | 3 |  | 0 |  | 0 |  | 0 | 21 | 0 | 0 | 0 | 0 | 0 | SPCM | RTS 25/ II | RTS 25/ II | 0 | 0 |  | Specifikace | Zelená |  |  |  | POL3_
|  | D.1.1.b_15 - PŮDORYS STŘECHY - NOVÝ STAV : | [25 empty] | VV | 0
|  | D.1.1.b_21 - VÝPIS PRVKŮ : | [25 empty] | VV | 0
|  | Odkouření stávajících kotlů : | [25 empty] | VV | 0
|  | prvek K40 : 2 |  | 2 | [23 empty] | VV | 0
|  | prvek K41 : 1 |  | 1 | [23 empty] | VV | 0
70 | 48481395.AR | příslušenství ke kotli kondenzačnímu; systém odkouření-střešní průchodka pro vodorovnou střechu | kus | 2 |  | 0 |  | 0 |  | 0 | 21 | 0 | 0 | 0 | 0 | 0 | SPCM | RTS 25/ II | RTS 25/ II | 0 | 0 |  | Specifikace | Zelená |  |  |  | POL3_
|  | D.1.1.b_15 - PŮDORYS STŘECHY - NOVÝ STAV : | [25 empty] | VV | 0
|  | D.1.1.b_21 - VÝPIS PRVKŮ : | [25 empty] | VV | 0
|  | prvek K40 : | [25 empty] | VV | 0
|  | kotle 1.NP - kuchyně : 2 |  | 2 | [23 empty] | VV | 0
71 | 48481396.AR | příslušenství ke kotli kondenzačnímu; systém odkouření-střešní průchodka pro šikmou střechu s olověným límcem (pro všechny typy krytin) | kus | 1 |  | 0 |  | 0 |  | 0 | 21 | 0 | 0 | 0 | 0 | 0 | SPCM | RTS 25/ II | RTS 25/ II | 0 | 0 |  | Specifikace | Zelená |  |  |  | POL3_
|  | D.1.1.b_15 - PŮDORYS STŘECHY - NOVÝ STAV : | [25 empty] | VV | 0
|  | D.1.1.b_21 - VÝPIS PRVKŮ : | [25 empty] | VV | 0
|  | prvek K41 : | [25 empty] | VV | 0
|  | kotle 3.NP - Pionýr : 1 |  | 1 | [23 empty] | VV | 0
72 | 764_ODK_V01 | Demontáž stávajícího odkouření plynového kotle | kus | 3 |  | 0 |  | 0 |  | 0 | 21 | 0 | 0 | 0 | 0 | 0 |  | Vlastní | Indiv | 0 | 0 |  | Specifikace | Zelená |  |  |  | POL3_
|  | kotle 1.NP - kuchyně : 2 |  | 2 | [23 empty] | VV | 0
|  | kotle 3.NP - Pionýr : 1 |  | 1 | [23 empty] | VV | 0
73 | 998731202R00 | Přesun hmot pro kotelny umístěné ve výšce (hloubce) do 12 m | % |  |  | 0 |  | 0 |  | 0 | 21 | 0 | 0 | 0 | 0 | 0 | 800-731 | RTS 25/ II | RTS 25/ II | 0 | 0 |  | Přesun hmot | Zelená |  |  |  | POL7_
|  | vodorovně do 50 m | [25 empty] | SPI
Díl: | 762 | Konstrukce tesařské |  |  |  | 0 |  | 0 |  | 0 |  | 0 |  | 36.81 |  | 18.19 |  |  |  |  | 2369.48 | [6 empty] | DIL
74 | 762088113R00 | Zvláštní výkony zakrývání a odkrývání opravované střešní konstrukce provizorní těžkou plachtou na ochranu před srážkovou vodou 12 x 15 m | kus | 2 |  | 0 |  | 0 |  | 0 | 21 | 0 | 0.08471 | 0.17 | 0 | 0 | 800-762 | RTS 25/ II | RTS 25/ II | 26 | 52 |  | Práce | Zelená |  |  |  | POL1_
75 | 762088116R00 | Zvláštní výkony zakrývání a odkrývání opravované střešní konstrukce provizorní těžkou plachtou na ochranu před srážkovou vodou 15 x 20 m | kus | 3 |  | 0 |  | 0 |  | 0 | 21 | 0 | 0.14369 | 0.43 | 0 | 0 | 800-762 | RTS 25/ II | RTS 25/ II | 30 | 90 |  | Práce | Zelená |  |  |  | POL1_
|  | Zakrývání rozpracovaných tesařských konstrukcí těžkou plachtou na ochranu před srážkovou vodou. | [25 empty] | POP
76 | 762084211R00 | Zvláštní výkony příplatek k ceně za práce na střechách pro bednění a laťování krovů, výšky přes 4 do 12 m | m2 | 1154 |  | 0 |  | 0 |  | 0 | 21 | 0 | 0 | 0 | 0 | 0 | 800-762 | RTS 25/ II | RTS 25/ II | 0.057 | 65.78 |  | Práce | Zelená |  |  |  | POL1_
|  | provedení bednění : | [25 empty] | VV | 0
|  | Odkaz na mn. položky pořadí 96 : 294,00000 |  | 294 | [23 empty] | VV | 5
|  | provedení laťování : | [25 empty] | VV | 0
|  | Odkaz na mn. položky pořadí 98 : 860,00000 |  | 860 | [23 empty] | VV | 5
77 | 762086112R00 | Otesání tesařských prvků průřezové plochy řeziva od 120 do 224 cm2 | m | 3.5 |  | 0 |  | 0 |  | 0 | 21 | 0 | 0 | 0 | 0 | 0 | 800-762 | RTS 25/ II | RTS 25/ II | 0.315 | 1.1 |  | Práce | Oranžová |  |  |  | POL1_
|  | D.1.1.b_14b - PŮDORYS KROVU - NOVÝ STAV : | [25 empty] | VV | 0
|  | VZ1 - vzpěra : 3,5 |  | 3.5 | [23 empty] | VV | 0
78 | 762086113R00 | Otesání tesařských prvků průřezové plochy řeziva od 224 do 288 cm2 | m | 4.2 |  | 0 |  | 0 |  | 0 | 21 | 0 | 0 | 0 | 0 | 0 | 800-762 | RTS 25/ II | RTS 25/ II | 0.39 | 1.64 |  | Práce | Oranžová |  |  |  | POL1_
|  | D.1.1.b_14b - PŮDORYS KROVU - NOVÝ STAV : | [25 empty] | VV | 0
|  | VO1 - vaznice okapová : 4,2 |  | 4.2 | [23 empty] | VV | 0
79 | 762086115R00 | Otesání tesařských prvků průřezové plochy řeziva nad 450 cm2 | m | 105.9 |  | 0 |  | 0 |  | 0 | 21 | 0 | 0 | 0 | 0 | 0 | 800-762 | RTS 25/ II | RTS 25/ II | 0.51 | 54.01 |  | Práce | Oranžová |  |  |  | POL1_
|  | D.1.1.b_14b - PŮDORYS KROVU - NOVÝ STAV : | [25 empty] | VV | 0
|  | VT2a - vazný trám : 9,4 |  | 9.4 | [23 empty] | VV | 0
|  | VT2b - vazný trám : 9,4 |  | 9.4 | [23 empty] | VV | 0
|  | VT3 - vazný trám : 18,8 |  | 18.8 | [23 empty] | VV | 0
|  | VT4 - vazný trám : 3,9 |  | 3.9 | [23 empty] | VV | 0
|  | VT5 - vazný trám : 9,1 |  | 9.1 | [23 empty] | VV | 0
|  | VT6 - vazný trám : 9,3 |  | 9.3 | [23 empty] | VV | 0
|  | VT_P - vazný trám : 9,2*5 |  | 46 | [23 empty] | VV | 0
80 | 762313112R00 | Montáž ocelových spojovacích prostředků svorníků, šroubů délky přes 150 do 300 mm | kus | 108 |  | 0 |  | 0 |  | 0 | 21 | 0 | 0 | 0 | 0 | 0 | 800-762 | RTS 25/ II | RTS 25/ II | 0.084 | 9.07 |  | Práce | Oranžová |  |  |  | POL1_
|  | VT1 - vazný trám : 4 |  | 4 | [23 empty] | VV | 0
|  | VT2a - vazný trám : 16 |  | 16 | [23 empty] | VV | 0
|  | VT2b - vazný trám : 16 |  | 16 | [23 empty] | VV | 0
|  | VT3 - vazný trám : 32 |  | 32 | [23 empty] | VV | 0
|  | VT4 - vazný trám : 8 |  | 8 | [23 empty] | VV | 0
|  | VT5 - vazný trám : 16 |  | 16 | [23 empty] | VV | 0
|  | VT6 - vazný trám : 16 |  | 16 | [23 empty] | VV | 0
81 | 762313112R00 | Montáž ocelových spojovacích prostředků svorníků, šroubů délky přes 150 do 300 mm | kus | 128 |  | 0 |  | 0 |  | 0 | 21 | 0 | 0 | 0 | 0 | 0 | 800-762 | RTS 25/ II | RTS 25/ II | 0.084 | 10.75 |  | Práce | Realizace |  |  |  | POL1_
|  | Krov část A : | [25 empty] | VV | 0
|  | K_p - krokev - příložky : 100*0,8 |  | 80 | [23 empty] | VV | 0
|  | Krov část B : | [25 empty] | VV | 0
|  | K_p - krokev - příložky : 60*0,8 |  | 48 | [23 empty] | VV | 0
82 | 762331921R00 | Vázané konstrukce krovů vyřezání střešní vazby průřezové plochy řeziva přes 120 do 224 cm2, délky vyřezané části krovu do 3 m | m | 2.1 |  | 0 |  | 0 |  | 0 | 21 | 0 | 0.00016 | 0 | 0.01232 | 0.03 | 800-762 | RTS 25/ II | RTS 25/ II | 0.33815 | 0.71 |  | Práce | Oranžová |  |  |  | POL1_
|  | D.1.1.b_14b - PŮDORYS KROVU - NOVÝ STAV : | [25 empty] | VV | 0
|  | SL1 - sloupek : 2,1 |  | 2.1 | [23 empty] | VV | 0
83 | 762331923R00 | Vázané konstrukce krovů vyřezání střešní vazby průřezové plochy řeziva přes 120 do 224 cm2, délky vyřezané části krovu přes 5 do 8 m | m | 203 |  | 0 |  | 0 |  | 0 | 21 | 0 | 0.00016 | 0.03 | 0.01232 | 2.5 | 800-762 | RTS 25/ II | RTS 25/ II | 0.2477 | 50.28 |  | Práce | Realizace |  |  |  | POL1_
|  | MYKOLOGICKÉ POSOUZENÍ - DEREK : | [25 empty] | VV | 0
|  | Krov část A : | [25 empty] | VV | 0
|  | K - krokev : 60 |  | 60 | [23 empty] | VV | 0
|  | SL - sloupek : 6 |  | 6 | [23 empty] | VV | 0
|  | VA - vaznice : 20 |  | 20 | [23 empty] | VV | 0
|  | VZ - vzpěra : 6 |  | 6 | [23 empty] | VV | 0
[28 empty] | VV | 0
|  | Krov část B : | [25 empty] | VV | 0
|  | K - krokev : 100 |  | 100 | [23 empty] | VV | 0
|  | SL - sloupek : 5 |  | 5 | [23 empty] | VV | 0
|  | VZ - vzpěra : 6 |  | 6 | [23 empty] | VV | 0
84 | 762331943R00 | Vázané konstrukce krovů vyřezání střešní vazby průřezové plochy řeziva přes 288 do 450 cm2, délky vyřezané části krovu přes 5 do 8 m | m | 40 |  | 0 |  | 0 |  | 0 | 21 | 0 | 0.00016 | 0.01 | 0.02475 | 0.99 | 800-762 | RTS 25/ II | RTS 25/ II | 0.3588 | 14.35 |  | Práce | Realizace |  |  |  | POL1_
|  | MYKOLOGICKÉ POSOUZENÍ - DEREK : | [25 empty] | VV | 0
|  | Krov část A : | [25 empty] | VV | 0
|  | VA_o - vaznice okapová : 20 |  | 20 | [23 empty] | VV | 0
|  | Krov část B : | [25 empty] | VV | 0
|  | VA_o - vaznice okapová : 20 |  | 20 | [23 empty] | VV | 0
85 | 762331953R00 | Vázané konstrukce krovů vyřezání střešní vazby průřezové plochy řeziva přes 450 cm2, délky vyřezané části krovu přes 5 do 8 m | m | 20 |  | 0 |  | 0 |  | 0 | 21 | 0 | 0.00016 | 0 | 0.03575 | 0.72 | 800-762 | RTS 25/ II | RTS 25/ II | 0.3842 | 7.68 |  | Práce | Realizace |  |  |  | POL1_
|  | MYKOLOGICKÉ POSOUZENÍ - DEREK : | [25 empty] | VV | 0
|  | VT - vazný trám : 20 |  | 20 | [23 empty] | VV | 0
86 | 762331954R00 | Vázané konstrukce krovů vyřezání střešní vazby průřezové plochy řeziva přes 450 cm2, délky vyřezané části krovu přes 8 m | m | 28.3 |  | 0 |  | 0 |  | 0 | 21 | 0 | 0.00016 | 0 | 0.03575 | 1.01 | 800-762 | RTS 25/ II | RTS 25/ II | 0.33343 | 9.44 |  | Práce | Oranžová |  |  |  | POL1_
|  | D.1.1.b_14b - PŮDORYS KROVU - NOVÝ STAV : | [25 empty] | VV | 0
|  | VT1 - vazný trám : 9,2 |  | 9.2 | [23 empty] | VV | 0
|  | VT7 - vazný trám : 9,6 |  | 9.6 | [23 empty] | VV | 0
|  | VT8 - vazný trám : 9,5 |  | 9.5 | [23 empty] | VV | 0
87 | 762332931R00 | Vázané konstrukce krovů doplnění části střešní vazby z hranolků, hranolů včetně dodávky řeziva průřezové plochy do 120 cm2, včetně dodávky hranolů 100 x 100 mm | m | 160 |  | 0 |  | 0 |  | 0 | 21 | 0 | 0.00711 | 1.14 | 0 | 0 | 800-762 | RTS 25/ II | RTS 25/ II | 0.342 | 54.72 |  | Práce | Realizace |  |  |  | POL1_
|  | MYKOLOGICKÉ POSOUZENÍ - DEREK : | [25 empty] | VV | 0
|  | Krov část A : | [25 empty] | VV | 0
|  | K_p - krokev - příložky : 100 |  | 100 | [23 empty] | VV | 0
|  | Krov část B : | [25 empty] | VV | 0
|  | K_p - krokev - příložky : 60 |  | 60 | [23 empty] | VV | 0
88 | 762332932R00 | Vázané konstrukce krovů doplnění části střešní vazby z hranolků, hranolů včetně dodávky řeziva průřezové plochy přes 120 do 224 cm2, včetně dodávky hranolů 120 x 140 mm | m | 203 |  | 0 |  | 0 |  | 0 | 21 | 0 | 0.01466 | 2.98 | 0 | 0 | 800-762 | RTS 25/ II | RTS 25/ II | 0.416 | 84.45 |  | Práce | Realizace |  |  |  | POL1_
|  | MYKOLOGICKÉ POSOUZENÍ - DEREK : | [25 empty] | VV | 0
|  | Krov část A : | [25 empty] | VV | 0
|  | K - krokev : 60 |  | 60 | [23 empty] | VV | 0
|  | SL - sloupek : 6 |  | 6 | [23 empty] | VV | 0
|  | VA - vaznice : 20 |  | 20 | [23 empty] | VV | 0
|  | VZ - vzpěra : 6 |  | 6 | [23 empty] | VV | 0
[28 empty] | VV | 0
|  | Krov část B : | [25 empty] | VV | 0
|  | K - krokev : 100 |  | 100 | [23 empty] | VV | 0
|  | SL - sloupek : 5 |  | 5 | [23 empty] | VV | 0
|  | VZ - vzpěra : 6 |  | 6 | [23 empty] | VV | 0
89 | 762332932R00 | Vázané konstrukce krovů doplnění části střešní vazby z hranolků, hranolů včetně dodávky řeziva průřezové plochy přes 120 do 224 cm2, včetně dodávky hranolů 120 x 140 mm | m | 6.1 |  | 0 |  | 0 |  | 0 | 21 | 0 | 0.01466 | 0.09 | 0 | 0 | 800-762 | RTS 25/ II | RTS 25/ II | 0.416 | 2.54 |  | Práce | Oranžová |  |  |  | POL1_
|  | D.1.1.b_14b - PŮDORYS KROVU - NOVÝ STAV : | [25 empty] | VV | 0
|  | SL1 - sloupek : 2,1 |  | 2.1 | [23 empty] | VV | 0
|  | VZ2 - vzpěra : 4,0 |  | 4 | [23 empty] | VV | 0
90 | 762332933R00 | Vázané konstrukce krovů doplnění části střešní vazby z hranolků, hranolů včetně dodávky řeziva průřezové plochy přes 224 do 288 cm2, včetně dodávky hranolů 140 x 200 mm | m | 119.8 |  | 0 |  | 0 |  | 0 | 21 | 0 | 0.01602 | 1.92 | 0 | 0 | 800-762 | RTS 25/ II | RTS 25/ II | 0.496 | 59.42 |  | Práce | Oranžová |  |  |  | POL1_
|  | D.1.1.b_14b - PŮDORYS KROVU - NOVÝ STAV : | [25 empty] | VV | 0
|  | PŘÍLOŽKY : | [25 empty] | VV | 0
|  | VT2a - vazný trám : 9,4*2 |  | 18.8 | [23 empty] | VV | 0
|  | VT2b - vazný trám : 9,4*2 |  | 18.8 | [23 empty] | VV | 0
|  | VT3 - vazný trám : 18,8*2 |  | 37.6 | [23 empty] | VV | 0
|  | VT4 - vazný trám : 3,9*2 |  | 7.8 | [23 empty] | VV | 0
|  | VT5 - vazný trám : 9,1*2 |  | 18.2 | [23 empty] | VV | 0
|  | VT6 - vazný trám : 9,3*2 |  | 18.6 | [23 empty] | VV | 0
91 | 762332933R00 | Vázané konstrukce krovů doplnění části střešní vazby z hranolků, hranolů včetně dodávky řeziva průřezové plochy přes 224 do 288 cm2, včetně dodávky hranolů 140 x 200 mm | m | 101 |  | 0 |  | 0 |  | 0 | 21 | 0 | 0.01602 | 1.62 | 0 | 0 | 800-762 | RTS 25/ II | RTS 25/ II | 0.496 | 50.1 |  | Práce | Realizace |  |  |  | POL1_
|  | MYKOLOGICKÉ POSOUZENÍ - DEREK : | [25 empty] | VV | 0
|  | Krov část A : | [25 empty] | VV | 0
|  | VT_p - vazný trám - příložky : 20 |  | 20 | [23 empty] | VV | 0
|  | Krov část B : | [25 empty] | VV | 0
|  | VT_p - vazný trám - příložky : 81 |  | 81 | [23 empty] | VV | 0
92 | 762332934R00 | Vázané konstrukce krovů doplnění části střešní vazby z hranolků, hranolů včetně dodávky řeziva průřezové plochy přes 288 do 450 cm2, včetně dodávky hranolů 160 x 220 mm | m | 40 |  | 0 |  | 0 |  | 0 | 21 | 0 | 0.0264 | 1.06 | 0 | 0 | 800-762 | RTS 25/ II | RTS 25/ II | 0.606 | 24.24 |  | Práce | Realizace |  |  |  | POL1_
|  | MYKOLOGICKÉ POSOUZENÍ - DEREK : | [25 empty] | VV | 0
|  | Krov část A : | [25 empty] | VV | 0
|  | VA_o - vaznice okapová : 20 |  | 20 | [23 empty] | VV | 0
|  | Krov část B : | [25 empty] | VV | 0
|  | VA_o - vaznice okapová : 20 |  | 20 | [23 empty] | VV | 0
93 | 762332935R00 | Vázané konstrukce krovů doplnění části střešní vazby z hranolků, hranolů včetně dodávky řeziva průřezové plochy přes 450 do 600 cm2, včetně dodávky hranolů 200 x 300 mm | m | 20 |  | 0 |  | 0 |  | 0 | 21 | 0 | 0.03969 | 0.79 | 0 | 0 | 800-762 | RTS 25/ II | RTS 25/ II | 0.722 | 14.44 |  | Práce | Realizace |  |  |  | POL1_
|  | MYKOLOGICKÉ POSOUZENÍ - DEREK : | [25 empty] | VV | 0
|  | Krov část A : | [25 empty] | VV | 0
|  | VT - vazný trám : 20 |  | 20 | [23 empty] | VV | 0
94 | 762332935R00 | Vázané konstrukce krovů doplnění části střešní vazby z hranolků, hranolů včetně dodávky řeziva průřezové plochy přes 450 do 600 cm2, včetně dodávky hranolů 200 x 300 mm | m | 28.3 |  | 0 |  | 0 |  | 0 | 21 | 0 | 0.03969 | 1.12 | 0 | 0 | 800-762 | RTS 25/ II | RTS 25/ II | 0.722 | 20.43 |  | Práce | Oranžová |  |  |  | POL1_
|  | D.1.1.b_14b - PŮDORYS KROVU - NOVÝ STAV : | [25 empty] | VV | 0
|  | VT1 - vazný trám : 9,2 |  | 9.2 | [23 empty] | VV | 0
|  | VT7 - vazný trám : 9,6 |  | 9.6 | [23 empty] | VV | 0
|  | VT8 - vazný trám : 9,5 |  | 9.5 | [23 empty] | VV | 0
95 | 762330911R00 | Vázané konstrukce krovů zvedání konstrukcí krovů o hmotnosti do 12 t | t | 22 |  | 0 |  | 0 |  | 0 | 21 | 0 | 2e-05 | 0 | 0.008 | 0.18 | 800-762 | RTS 25/ II | RTS 25/ II | 1.2 | 26.4 |  | Práce | Oranžová |  |  |  | POL1_
|  | D.1.1.b_14b - PŮDORYS KROVU - NOVÝ STAV : | [25 empty] | VV | 0
|  | pro osazení nových prvků krovu : | [25 empty] | VV | 0
|  | SL1 - sloupek : 2 |  | 2 | [23 empty] | VV | 0
|  | VZ2 - vzpěra : 2 |  | 2 | [23 empty] | VV | 0
|  | VT1 - vazný trám : 6 |  | 6 | [23 empty] | VV | 0
|  | VT7 - vazný trám : 6 |  | 6 | [23 empty] | VV | 0
|  | VT8 - vazný trám : 6 |  | 6 | [23 empty] | VV | 0
96 | 762330911R00 | Vázané konstrukce krovů zvedání konstrukcí krovů o hmotnosti do 12 t | t | 15 |  | 0 |  | 0 |  | 0 | 21 | 0 | 2e-05 | 0 | 0.008 | 0.12 | 800-762 | RTS 25/ II | RTS 25/ II | 1.2 | 18 |  | Práce | Zelená |  |  |  | POL1_
|  | předpoklad : 15 |  | 15 | [23 empty] | VV | 0
97 | 762337123R00 | Vázané konstrukce krovů celodřevěný plátový spoj střešní vazby průřezové plochy řeziva nad 450 cm2, čtyřkolíkový spoj | kus | 2 |  | 0 |  | 0 |  | 0 | 21 | 0 | 0.00077 | 0 | 0 | 0 | 800-762 | RTS 25/ II | RTS 25/ II | 6.906 | 13.81 |  | Práce | Oranžová |  |  |  | POL1_
|  | D.1.1.b_14b - PŮDORYS KROVU - NOVÝ STAV : | [25 empty] | VV | 0
|  | napojení vatných trámů : | [25 empty] | VV | 0
|  | VT1 : 1 |  | 1 | [23 empty] | VV | 0
|  | VT7 : 1 |  | 1 | [23 empty] | VV | 0
98 | 762341210R00 | Montáž bednění střech rovných o sklonu do 60° z prken hrubých na sraz tloušťky do 32 mm včetně vyřezání otvorů , | m2 | 294 |  | 0 |  | 0 |  | 0 | 21 | 0 | 0.01452 | 4.27 | 0 | 0 | 800-762 | RTS 25/ II | RTS 25/ II | 0.27 | 79.38 |  | Práce | Zelená |  |  |  | POL1_
|  | falcovaná krytina, skladby SKN_2,3,4 : | [25 empty] | VV | 0
|  | Odkaz na mn. položky pořadí 134 : 294,00000 |  | 294 | [23 empty] | VV | 5
99 | 762341610RT2 | Montáž bednění okapových říms, krajnic, závětrných prken, a žaluzií ve spádu nebo rovnoběžně s okapem z prken hrubých tloušťky do 32 mm, včetně dodávky prken tloušťky 24 mm | m2 | 162 |  | 0 |  | 0 |  | 0 | 21 | 0 | 0.01452 | 2.35 | 0 | 0 | 800-762 | RTS 25/ II | RTS 25/ II | 0.746 | 120.85 |  | Práce | Zelená |  |  |  | POL1_1
|  | 135*1,2 |  | 162 | [23 empty] | VV | 0
100 | 762342203RT4 | Montáž laťování střech o sklonu do 60° při vzdálenost latí přes 220 do 360 mm, včetně dodávky latí 40/60 mm | m2 | 860 |  | 0 |  | 0 |  | 0 | 21 | 0 | 0.00403 | 3.47 | 0 | 0 | 800-762 | RTS 25/ II | RTS 25/ II | 0.156 | 134.16 |  | Práce | Zelená |  |  |  | POL1_
|  | D.1.1.b_15 - PŮDORYS STŘECHY - NOVÝ STAV : | [25 empty] | VV | 0
|  | D.1.1.b_16 - ŘEZY NOVÝ STAV - A : | [25 empty] | VV | 0
|  | D.1.1.b_17 - ŘEZY NOVÝ STAV - B : | [25 empty] | VV | 0
|  | D.1.1.b_20 - SKLADBY KONSTRUKCÍ : | [25 empty] | VV | 0
|  | skladba SKN1 : | [25 empty] | VV | 0
|  | - hlavní střecha : | [25 empty] | VV | 0
|  | - střecha na soc. prostory 2.NP : | [25 empty] | VV | 0
|  | Odkaz na mn. položky pořadí 172 : 860,00000 |  | 860 | [23 empty] | VV | 5
101 | 762342204R00 | Montáž kontralatí přibitím, bez dodávky řeziva | m2 | 860 |  | 0 |  | 0 |  | 0 | 21 | 0 | 0 | 0 | 0 | 0 | 800-762 | RTS 25/ II | RTS 25/ II | 0.055 | 47.3 |  | Práce | Zelená |  |  |  | POL1_
|  | - kontralatě osově cca 900mm : | [25 empty] | VV | 0
|  | Odkaz na mn. položky pořadí 172 : 860,00000 |  | 860 | [23 empty] | VV | 5
102 | 762343101R00 | Montáž roštu pro tepelnou izolaci spodem | m | 288 |  | 0 |  | 0 |  | 0 | 21 | 0 | 0 | 0 | 0 | 0 | 800-762 | RTS 25/ II | RTS 25/ II | 0.11 | 31.68 |  | Práce | Zelená |  |  |  | POL1_
|  | D.1.1.b_16 - ŘEZY NOVÝ STAV - A : | [25 empty] | VV | 0
|  | D.1.1.b_17 - ŘEZY NOVÝ STAV - B : | [25 empty] | VV | 0
|  | D.1.1.b_20 - SKLADBY KONSTRUKCÍ : | [25 empty] | VV | 0
|  | skladba PoKN1 : (62+138+120)*0,9 |  | 288 | [23 empty] | VV | 0
|  | - pro vložení izolace : | [25 empty] | VV | 0
103 | 762341811R00 | Demontáž bednění a laťování bednění střech rovných, obloukových, o sklonu do 60 stupňů včetně všech nadstřešních konstrukcí z prken hrubých | m2 | 526 |  | 0 |  | 0 |  | 0 | 21 | 0 | 0 | 0 | 0.015 | 7.89 | 800-762 | RTS 25/ II | RTS 25/ II | 0.09 | 47.34 |  | Práce | Zelená |  |  |  | POL1_
|  | střešní bednění skladeb SKS_2,3,4 : | [25 empty] | VV | 0
|  | Odkaz na mn. položky pořadí 190 : 526,00000 |  | 526 | [23 empty] | VV | 5
104 | 762342811R00 | Demontáž bednění a laťování laťování střech o sklonu do 60 stupňů včetně všech nadstřešních konstrukcí rozteč latí do 22 cm | m2 | 620 |  | 0 |  | 0 |  | 0 | 21 | 0 | 0 | 0 | 0.007 | 4.34 | 800-762 | RTS 25/ II | RTS 25/ II | 0.06 | 37.2 |  | Práce | Zelená |  |  |  | POL1_
|  | laťování střechy skladba SKS1 : | [25 empty] | VV | 0
|  | Odkaz na mn. položky pořadí 169 : 620,00000 |  | 620 | [23 empty] | VV | 5
105 | 762342812R00 | Demontáž bednění a laťování laťování střech o sklonu do 60 stupňů včetně všech nadstřešních konstrukcí rozteč latí přes 22 do 50 cm | m2 | 17.8 |  | 0 |  | 0 |  | 0 | 21 | 0 | 0 | 0 | 0.005 | 0.09 | 800-762 | RTS 25/ II | RTS 25/ II | 0.05 | 0.89 |  | Práce | Nová |  |  |  | POL1_
|  | vnitřní přístřešek - skladba SKS6 : 17,8 |  | 17.8 | [23 empty] | VV | 0
106 | 762421120RT2 | Obložení stropů nebo střešních podhledů s dodávkou deskou cementotřískovou, tloušťky 8 mm | m2 | 25 |  | 0 |  | 0 |  | 0 | 21 | 0 | 0.01139 | 0.28 | 0 | 0 | 800-762 | RTS 25/ II | RTS 25/ II | 0.121 | 3.03 |  | Práce | Zelená |  |  |  | POL1_
|  | D.1.1.b_13 - PŮDORYS PODKROVÍ - NOVÝ STAV : | [25 empty] | VV | 0
|  | D.1.1.b_16 - ŘEZY NOVÝ STAV - A : | [25 empty] | VV | 0
|  | D.1.1.b_17 - ŘEZY NOVÝ STAV - B : | [25 empty] | VV | 0
|  | D.1.1.b_20 - SKLADBY KONSTRUKCÍ : | [25 empty] | VV | 0
|  | OKZ1.1 : 7,5*2 |  | 15 | [23 empty] | VV | 0
|  | OKZ5 : 5,0*2 |  | 10 | [23 empty] | VV | 0
107 | 762431120RT2 | Obložení stěn s dodávkou deskou cementotřískovou, tloušťky 8 mm | m2 | 25 |  | 0 |  | 0 |  | 0 | 21 | 0 | 0.01139 | 0.28 | 0 | 0 | 800-762 | RTS 25/ II | RTS 25/ II | 0.096 | 2.4 |  | Práce | Zelená |  |  |  | POL1_
|  | Odkaz na mn. položky pořadí 104 : 25,00000 |  | 25 | [23 empty] | VV | 5
108 | 762431225RT2 | Obložení stěn s dodávkou deskou dřevoštěpkovou, tloušťky 8 mm | m2 | 320 |  | 0 |  | 0 |  | 0 | 21 | 0 | 0.00645 | 2.06 | 0 | 0 | 800-762 | RTS 25/ II | RTS 25/ II | 0.135 | 43.2 |  | Práce | Zelená |  |  |  | POL1_
|  | D.1.1.b_16 - ŘEZY NOVÝ STAV - A : | [25 empty] | VV | 0
|  | D.1.1.b_17 - ŘEZY NOVÝ STAV - B : | [25 empty] | VV | 0
|  | D.1.1.b_20 - SKLADBY KONSTRUKCÍ : | [25 empty] | VV | 0
|  | skladba PoKN1 : (62+138+120) |  | 320 | [23 empty] | VV | 0
|  | - pro zakrytí vložené izolace : | [25 empty] | VV | 0
109 | 762811912R00 | Záklop stropů vyříznutí části záklopů nebo v podbíjení tloušťky do 32 mm plochy přes 0,25 do 1 m2 | m2 | 11.52 |  | 0 |  | 0 |  | 0 | 21 | 0 | 0.00016 | 0 | 0 | 0 | 800-762 | RTS 25/ II | RTS 25/ II | 1.266 | 14.58 |  | Práce | Nepoužitá |  |  |  | POL1_
|  | D.1.1.b_12 - PŮDORYS 2.NP - NOVÝ STAV : | [25 empty] | VV | 0
|  | D.1.1.b_14b - PŮDORYS KROVU - NOVÝ STAV : | [25 empty] | VV | 0
|  | Podbití ve 2.NP - sondy k vazným trámům : 2*9*(0,8*0,8) |  | 11.52 | [23 empty] | VV | 0
110 | 762811914R00 | Záklop stropů vyříznutí části záklopů nebo v podbíjení tloušťky do 32 mm plochy přes 2 do 4 m2 | m2 | 40 |  | 0 |  | 0 |  | 0 | 21 | 0 | 0.00016 | 0.01 | 0 | 0 | 800-762 | RTS 25/ II | RTS 25/ II | 0.816 | 32.64 |  | Práce | Nepoužitá |  |  |  | POL1_
|  | Sanace vazných trámů - Pionýr : | [25 empty] | VV | 0
|  | - provedení z prostor 2.NP : 5*(1,0*8,0) |  | 40 | [23 empty] | VV | 0
|  | - předpoklad provedení u 5-ti trámů : | [25 empty] | VV | 0
|  | - určení dle zjištění po provedení sond : | [25 empty] | VV | 0
111 | 762841812R00 | Demontáž podbití stropů a střech do 60° z prken tl. do 35 mm s omítkou | m2 | 4.94 |  | 0 |  | 0 |  | 0 | 21 | 0 | 0.00016 | 0 | 0.064 | 0.32 | 800-762 | RTS 25/ II | RTS 25/ II | 0.266 | 1.31 |  | Práce | Modrá |  |  |  | POL1_
|  | stávající obložení okapu střech : | [25 empty] | VV | 0
|  | - dvorní prostor při schodišti 1.NP : 7,6*(0,25+0,4) |  | 4.94 | [23 empty] | VV | 0
112 | 762841932RT3 | Zabednění otvorů v podbíjení včetně dodávky prken tloušťky 24 mm, plochy přes 0,25 do 1 m2 | m2 | 11.52 |  | 0 |  | 0 |  | 0 | 21 | 0 | 0.0145 | 0.17 | 0 | 0 | 800-762 | RTS 25/ II | RTS 25/ II | 1.176 | 13.55 |  | Práce | Nepoužitá |  |  |  | POL1_
|  | D.1.1.b_12 - PŮDORYS 2.NP - NOVÝ STAV : | [25 empty] | VV | 0
|  | D.1.1.b_14b - PŮDORYS KROVU - NOVÝ STAV : | [25 empty] | VV | 0
|  | Podbití ve 2.NP - sondy k vazným trámům : 2*9*(0,8*0,8) |  | 11.52 | [23 empty] | VV | 0
113 | 762841934RT3 | Zabednění otvorů v podbíjení včetně dodávky prken tloušťky 24 mm, plochy přes 2 do 4 m2 | m2 | 40 |  | 0 |  | 0 |  | 0 | 21 | 0 | 0.0145 | 0.58 | 0 | 0 | 800-762 | RTS 25/ II | RTS 25/ II | 0.766 | 30.64 |  | Práce | Nepoužitá |  |  |  | POL1_
|  | D.1.1.b_12 - PŮDORYS 2.NP - NOVÝ STAV : | [25 empty] | VV | 0
|  | D.1.1.b_14b - PŮDORYS KROVU - NOVÝ STAV : | [25 empty] | VV | 0
|  | Sanace vazných trámů - Pionýr : | [25 empty] | VV | 0
|  | - provedení z prostor 2.NP : 5*(1,0*8,0) |  | 40 | [23 empty] | VV | 0
|  | - předpoklad provedení u 5-ti trámů : | [25 empty] | VV | 0
114 | 762911121R00 | Impregnace řeziva tlakovakuová, ochrana proti dřevokazným houbám, plísním a dřevokaznému hmyzu | m3 | 9.8744 |  | 0 |  | 0 |  | 0 | 21 | 0 | 0.0165 | 0.16 | 0 | 0 | 800-762 | RTS 25/ II | RTS 25/ II | 0 | 0 |  | Práce | Realizace |  |  |  | POL1_
|  | REZERVA - nové řezivo : | [25 empty] | VV | 0
|  | - hranoly do 140*140 : | [25 empty] | VV | 0
|  | Odkaz na mn. položky pořadí 125 : 4,81040 |  | 4.8104 | [23 empty] | VV | 5
|  | - hranoly nad 200*200 : | [25 empty] | VV | 0
|  | Odkaz na mn. položky pořadí 126 : 5,06400 |  | 5.064 | [23 empty] | VV | 5
115 | 762911121R00 | Impregnace řeziva tlakovakuová, ochrana proti dřevokazným houbám, plísním a dřevokaznému hmyzu | m3 | 4.4719 |  | 0 |  | 0 |  | 0 | 21 | 0 | 0.0165 | 0.07 | 0 | 0 | 800-762 | RTS 25/ II | RTS 25/ II | 0 | 0 |  | Práce | Oranžová |  |  |  | POL1_
|  | Doplnění prvků - nové řezivo : | [25 empty] | VV | 0
|  | - hranoly do 140*140 : | [25 empty] | VV | 0
|  | Odkaz na mn. položky pořadí 124 : 0,10248 |  | 0.10248 | [23 empty] | VV | 5
|  | - hranoly nad 200*200 : | [25 empty] | VV | 0
|  | Odkaz na mn. položky pořadí 127 : 4,36944 |  | 4.3694 | [23 empty] | VV | 5
116 | 762_01 | Dodání svorníků včetně matic a podložek, svorník M16 | kus | 128 |  | 0 |  | 0 |  | 0 | 21 | 0 | 0.0005 | 0.06 | 0 | 0 |  | Vlastní | Indiv | 0 | 0 |  | Práce | Realizace |  |  |  | POL1_
|  | MYKOLOGICKÉ POSOUZENÍ - DEREK : | [25 empty] | VV | 0
|  | Příložky - rezerva Krov A, Krov B : | [25 empty] | VV | 0
|  | Odkaz na mn. položky pořadí 79 : 128,00000 |  | 128 | [23 empty] | VV | 5
117 | 762_01 | Dodání svorníků včetně matic a podložek, svorník M16 | kus | 108 |  | 0 |  | 0 |  | 0 | 21 | 0 | 0.0005 | 0.05 | 0 | 0 |  | Vlastní | Indiv | 0 | 0 |  | Práce | Oranžová |  |  |  | POL1_
|  | D.1.1.b_14b - PŮDORYS KROVU - NOVÝ STAV : | [25 empty] | VV | 0
|  | VT1 - vazný trám : 4 |  | 4 | [23 empty] | VV | 0
|  | VT2a - vazný trám : 16 |  | 16 | [23 empty] | VV | 0
|  | VT2b - vazný trám : 16 |  | 16 | [23 empty] | VV | 0
|  | VT3 - vazný trám : 32 |  | 32 | [23 empty] | VV | 0
|  | VT4 - vazný trám : 8 |  | 8 | [23 empty] | VV | 0
|  | VT5 - vazný trám : 16 |  | 16 | [23 empty] | VV | 0
|  | VT6 - vazný trám : 16 |  | 16 | [23 empty] | VV | 0
118 | 762_OK_1 | Zesílení styku vazných trámů pomocí ocelové pásoviny 50 x 5 mm a dvojici vrutů pr. 12 mm, dl. 180 mm | kus | 4 |  | 0 |  | 0 |  | 0 | 21 | 0 | 0 | 0 | 0 | 0 |  | Vlastní | Indiv | 0 | 0 |  | Práce | Zelená |  |  |  | POL1_
|  | - 2x pásovina pro 1 styk | [25 empty] | POP
|  | - délka pásoviny 500mm | [25 empty] | POP
|  | Vazné trámy - úprava styků : 4 |  | 4 | [23 empty] | VV | 0
119 | 762341400V01 | Montáž bednění střešních úžlabí, prkna hrubá 24 mm, včetně dodávky řeziva | m2 | 16.9167 |  | 0 |  | 0 |  | 0 | 21 | 0 | 0.01452 | 0.25 | 0 | 0 |  | Vlastní | Indiv | 0 | 0 |  | Práce | Zelená |  |  |  | POL1_
|  | D.1.1.b_15 - PŮDORYS STŘECHY - NOVÝ STAV : | [25 empty] | VV | 0
|  | ((8,2+5,3+4,9+1,9)/0,9)*0,75 |  | 16.9167 | [23 empty] | VV | 0
120 | 7625200R1X | D+M pochozí lávky půdního prostoru, prvek TR1, z OSB 24mm, podepření mezi vaz.tr trámy 100x100,, včetně montážního materiálu a zavětrování | m2 | 75 |  | 0 |  | 0 |  | 0 | 21 | 0 | 0 | 0 | 0 | 0 |  | Vlastní | Indiv | 0 | 0 |  | Práce | Zelená |  |  |  | POL1_
|  | D.1.1.b_21 - VÝPIS PRVKŮ : | [25 empty] | VV | 0
|  | TR1 : 75 |  | 75 | [23 empty] | VV | 0
|  | - provedení upravit dle požadavku objednatele : | [25 empty] | VV | 0
121 | 762902121V00 | Čištění dřevěných konstrukcí ocelovými kartáči včetně následného ometení | m2 | 1275.96 |  | 0 |  | 0 |  | 0 | 21 | 0 | 0 | 0 | 0 | 0 |  | Vlastní | Indiv | 0.779 | 993.97 |  | Práce | Oranžová |  |  |  | POL1_
|  | Kleštiny - 2x50/160 : 2*2*(0,05+0,16)*(3,5*12+4,1*20+7,2*6) |  | 140.448 | [23 empty] | VV | 0
|  | Krokev - 120/140 : 2*(0,12+0,14)*(0,7*1+0,8*1+1,1*1+1,3*1+1,6*4+1,7*1+1,9*1+2,1*1+2,2*1+2,4*13+2,5*17+2,7*5+3*1+3,1*2+3,2*6+3,3*1+3,5*9+3,6*1+3,7*20+4,1*20+4,2*3+4,3*21+4,4*1) |  | 226.46 | [23 empty] | VV | 0
|  | Krokev - 80/160 : 2*(0,08+0,16)*(4,8*32) |  | 73.728 | [23 empty] | VV | 0
|  | Krokev - 120/140 : 2*(0,12+0,14)*(5*1+5,2*1+5,3*9+5,4*1+6,1*1+6,2*42+6,3*1+6,4*4+6,5*3+6,6*3+6,7*2+6,8*2+7,4*1+7,8*3+8,2*1+8,4*1+9*1+9,2*1+9,4*1+9,9*10+10,1*2+10,4*1+10,6*1+11,3*8+11,5*9+11,6*2+14,2*1) |  | 454.74 | [23 empty] | VV | 0
|  | Námětek - 120/140 : 2*(0,12+0,14)*(1,1*37+1,6*20+1,7*26) |  | 60.788 | [23 empty] | VV | 0
|  | Pozednice - 180/160 : 2*(0,18+0,16)*(4,3*1+5,3*1+6,9*2+7,2*1+7,4*1+8,3*2+11,2*1+16*1+16,6*1+18,5*1+18,9*1+31,9*1+34,6*1) |  | 137.564 | [23 empty] | VV | 0
|  | Pásek - 100/120 : 2*(0,1+0,12)*(1,3*49) |  | 28.028 | [23 empty] | VV | 0
|  | Vaznice - 100/140 : 2*(0,1+0,14)*(2,6*2+3,4*1+3,6*1+3,8*1+3,9*2+5,9*1+8,6*1+8,8*1+9,5*1+11,3*1+11,5*1+13,8*1+16,1*1+38,8*1+43,9*1) |  | 92.16 | [23 empty] | VV | 0
|  | Vazný trám - 180/220 : 2*(0,22+0,22)*(4,6*1+9,1*1+9,5*1+11,2*1) |  | 30.272 | [23 empty] | VV | 0
|  | Vzpěra - 120/140 : 2*(0,12+0,14)*(2,5*1+2,6*1+2,9*1+3,1*4+3,2*6+3,5*5+4*1) |  | 31.772 | [23 empty] | VV | 0
122 | 762911110V01 | Hloubková tlaková injektáž dřevěných prvků, přípravkem typové označení dle ČSN 49 0600 - 1 FB, P, IP, 1, 2, 3 | m | 113.6 |  | 0 |  | 0 |  | 0 | 21 | 0 | 0 | 0 | 0 | 0 |  | Vlastní | Indiv | 0 | 0 |  | Práce | Oranžová |  |  |  | POL1_
|  | VO1 - vaznice okapová : 4,2 |  | 4.2 | [23 empty] | VV | 0
|  | VT2a - vazný trám : 9,4 |  | 9.4 | [23 empty] | VV | 0
|  | VT2b - vazný trám : 9,4 |  | 9.4 | [23 empty] | VV | 0
|  | VT3 - vazný trám : 18,8 |  | 18.8 | [23 empty] | VV | 0
|  | VT4 - vazný trám : 3,9 |  | 3.9 | [23 empty] | VV | 0
|  | VT5 - vazný trám : 9,1 |  | 9.1 | [23 empty] | VV | 0
|  | VT6 - vazný trám : 9,3 |  | 9.3 | [23 empty] | VV | 0
|  | VZ1 - vzpěra : 3,5 |  | 3.5 | [23 empty] | VV | 0
|  | VT_P - vazný trám : 9,2*5 |  | 46 | [23 empty] | VV | 0
123 | 60510058R | Hranolek | m | 50 |  | 0 |  | 0 |  | 0 | 21 | 0 | 0.00264 | 0.13 | 0 | 0 | SPCM | RTS 21/ II | RTS 19/ I | 0 | 0 |  | Specifikace | Zelená |  |  |  | POL3_
|  | pro případné vyrovnání průhybů krovu : 50 |  | 50 | [23 empty] | VV | 0
124 | 60510062R | Lať dřevina: SM; jakost: I; tl = 40 mm; š = 60 mm; dl = 4 000 mm; povrchová úprava: impregnace | m | 989 |  | 0 |  | 0 |  | 0 | 21 | 0 | 0.00132 | 1.31 | 0 | 0 | SPCM | RTS 25/ II | RTS 25/ II | 0 | 0 |  | Specifikace | Zelená |  |  |  | POL3_
|  | skladba SKN1 : | [25 empty] | VV | 0
|  | - kontralatě osově cca 900mm : | [25 empty] | VV | 0
|  | Odkaz na mn. položky pořadí 99 : 860,00000*1,15 |  | 989 | [23 empty] | VV | 5
125 | 605126983R | Fošna | m3 | 3.6 |  | 0 |  | 0 |  | 0 | 21 | 0 | 0.55 | 1.98 | 0 | 0 | SPCM | RTS 21/ II | RTS 19/ I | 0 | 0 |  | Specifikace | Zelená |  |  |  | POL3_
|  | pro podkladový rošt obložení : | [25 empty] | VV | 0
|  | - skladba PoKN1 : | [25 empty] | VV | 0
|  | fošny šířky 100mm+150mm : | [25 empty] | VV | 0
|  | - rozteče á 900mm : (0,05*(0,1+0,15))*((62+138+120)*0,9) |  | 3.6 | [23 empty] | VV | 0
126 | 60515229R | Hranol dřevina: SM; tl do 140 mm; š do 140 mm; dl do 4 000 mm | m3 | 0.10248 |  | 0 |  | 0 |  | 0 | 21 | 0 | 0.55 | 0.06 | 0 | 0 | SPCM | RTS 25/ II | RTS 25/ II | 0 | 0 |  | Specifikace | Oranžová |  |  |  | POL3_
|  | SL1 - sloupek : 0,14*0,12*2,1*1 |  | 0.03528 | [23 empty] | VV | 0
|  | VZ2 - vzpěra : 0,12*0,14*4*1 |  | 0.0672 | [23 empty] | VV | 0
127 | 60515231R | Hranol dřevina: SM; tl do 140 mm; š do 140 mm; dl do 10 000 mm | m3 | 4.8104 |  | 0 |  | 0 |  | 0 | 21 | 0 | 0.55 | 2.65 | 0 | 0 | SPCM | RTS 25/ II | RTS 25/ II | 0 | 0 |  | Specifikace | Realizace |  |  |  | POL3_
|  | Krov část A : | [25 empty] | VV | 0
|  | K - krokev : 0,12*0,14*60*1 |  | 1.008 | [23 empty] | VV | 0
|  | K_p - krokev - příložky : 0,06*0,14*100*1 |  | 0.84 | [23 empty] | VV | 0
|  | SL - sloupek : 0,12*0,14*6*1 |  | 0.1008 | [23 empty] | VV | 0
|  | VA - vaznice : 0,14*0,14*20*1 |  | 0.392 | [23 empty] | VV | 0
|  | VZ - vzpěra : 0,12*0,14*6*1 |  | 0.1008 | [23 empty] | VV | 0
[28 empty] | VV | 0
|  | Krov část B : | [25 empty] | VV | 0
|  | K - krokev : 0,12*0,14*100*1 |  | 1.68 | [23 empty] | VV | 0
|  | K_p - krokev - příložky : 0,06*0,14*60*1 |  | 0.504 | [23 empty] | VV | 0
|  | SL - sloupek : 0,12*0,14*5*1 |  | 0.084 | [23 empty] | VV | 0
|  | VZ - vzpěra : 0,12*0,14*6*1 |  | 0.1008 | [23 empty] | VV | 0
128 | 60515285.AR | Hranol dřevina: SM; tl od 200 mm; š od 200 mm; dl do 10 000 mm | m3 | 5.064 |  | 0 |  | 0 |  | 0 | 21 | 0 | 0.55 | 2.79 | 0 | 0 | SPCM | RTS 25/ II | RTS 25/ II | 0 | 0 |  | Specifikace | Realizace |  |  |  | POL3_
|  | Krov část A : | [25 empty] | VV | 0
|  | VA_o - vaznice okapová : 0,22*0,18*20*1 |  | 0.792 | [23 empty] | VV | 0
|  | VT - vazný trám : 0,22*0,24*20*1 |  | 1.056 | [23 empty] | VV | 0
|  | VT_p - vazný trám - příložky : 0,1*0,24*20*1 |  | 0.48 | [23 empty] | VV | 0
|  | Krov část B : | [25 empty] | VV | 0
|  | VA_o - vaznice okapová : 0,22*0,18*20*1 |  | 0.792 | [23 empty] | VV | 0
|  | VT_p - vazný trám - příložky : 0,1*0,24*81*1 |  | 1.944 | [23 empty] | VV | 0
129 | 60515285.AR | Hranol dřevina: SM; tl od 200 mm; š od 200 mm; dl do 10 000 mm | m3 | 4.3694 |  | 0 |  | 0 |  | 0 | 21 | 0 | 0.55 | 2.4 | 0 | 0 | SPCM | RTS 25/ II | RTS 25/ II | 0 | 0 |  | Specifikace | Oranžová |  |  |  | POL3_
|  | VT1 - vazný trám : 0,22*0,24*9,2*1 |  | 0.48576 | [23 empty] | VV | 0
|  | VT7 - vazný trám : 0,22*0,24*9,6*1 |  | 0.50688 | [23 empty] | VV | 0
|  | VT8 - vazný trám : 0,22*0,24*9,5*1 |  | 0.5016 | [23 empty] | VV | 0
|  | PŘÍLOŽKY : | [25 empty] | VV | 0
|  | VT2a - vazný trám : 0,1*0,24*9,4*2 |  | 0.4512 | [23 empty] | VV | 0
|  | VT2b - vazný trám : 0,1*0,24*9,4*2 |  | 0.4512 | [23 empty] | VV | 0
|  | VT3 - vazný trám : 0,1*0,24*18,8*2 |  | 0.9024 | [23 empty] | VV | 0
|  | VT4 - vazný trám : 0,1*0,24*3,9*2 |  | 0.1872 | [23 empty] | VV | 0
|  | VT5 - vazný trám : 0,1*0,24*9,1*2 |  | 0.4368 | [23 empty] | VV | 0
|  | VT6 - vazný trám : 0,1*0,24*9,3*2 |  | 0.4464 | [23 empty] | VV | 0
130 | 762342203RT4 | Montáž laťování střech o sklonu do 60° při vzdálenost latí přes 220 do 360 mm, včetně dodávky latí 40/60 mm | m2 | 17.8 |  | 0 |  | 0 |  | 0 | 21 | 0 | 0.00403 | 0.07 | 0 | 0 | 800-762 | RTS 25/ II | RTS 25/ II | 0 | 0 |  | R-položka | Nová |  |  |  | POL12_1
|  | D.1.1.b_15 - PŮDORYS STŘECHY - NOVÝ STAV : | [25 empty] | VV | 0
|  | D.1.1.b_16 - ŘEZY NOVÝ STAV - A : | [25 empty] | VV | 0
|  | D.1.1.b_17 - ŘEZY NOVÝ STAV - B : | [25 empty] | VV | 0
|  | D.1.1.b_20 - SKLADBY KONSTRUKCÍ : | [25 empty] | VV | 0
|  | vnitřní přístřešek na odpad - skladba SKN5 : 17,8 |  | 17.8 | [23 empty] | VV | 0
131 | 998762202R00 | Přesun hmot pro konstrukce tesařské v objektech výšky do 12 m | % |  |  | 0 |  | 0 |  | 0 | 21 | 0 | 0 | 0 | 0 | 0 | 800-762 | RTS 25/ II | RTS 23/ I | 0 | 0 |  | Přesun hmot | Běžná |  |  |  | POL7_
|  | 50 m vodorovně | [25 empty] | SPI
132 | 998762202R00 | Přesun hmot pro konstrukce tesařské v objektech výšky do 12 m | % |  |  | 0 |  | 0 |  | 0 | 21 | 0 | 0 | 0 | 0 | 0 | 800-762 | RTS 25/ II | RTS 25/ II | 0 | 0 |  | Přesun hmot | Zelená |  |  |  | POL7_
|  | 50 m vodorovně | [25 empty] | SPI
Díl: | 763 | Dřevostavby |  |  |  | 0 |  | 0 |  | 0 |  | 0 |  | 0.82 |  | 0 |  |  |  |  | 27.98 | [6 empty] | DIL
133 | 763615131R00 | Montáž obložení stropů, z desek tl. do 18 mm, na sraz, šroubováním | m2 | 75.825 |  | 0 |  | 0 |  | 0 | 21 | 0 | 0.00073 | 0.06 | 0 | 0 | 800-763 | RTS 25/ II | RTS 20/ I | 0.369 | 27.98 |  | Práce | Modrá |  |  |  | POL1_
|  | vč. dodávky a montáže spojovacího materiálu | [25 empty] | SPI
|  | střešní obložení podhledu (svislé + vodorovné) : | [25 empty] | VV | 0
|  | - dvorní prostor při schodišti 1.NP : 7,6*(0,25+0,5) |  | 5.7 | [23 empty] | VV | 0
|  | - pultová střecha pionýr : 32,6*(0,25+0,5) |  | 24.45 | [23 empty] | VV | 0
|  | - dvorní prostory - hlavní střecha : (7,5+12+9,3+7,4+4,7+6,5+7,3+6,2)*(0,25+0,5) |  | 45.675 | [23 empty] | VV | 0
134 | 60725012R | Deska z plochých třísek (OSB) typ: 3; tl = 15,0 mm; povrch: nebroušený; hrana: rovná | m2 | 83.4075 |  | 0 |  | 0 |  | 0 | 21 | 0 | 0.00908 | 0.76 | 0 | 0 | SPCM | RTS 25/ II | RTS 25/ II | 0 | 0 |  | Specifikace | Modrá |  |  |  | POL3_
|  | střešní obložení podhledu (svislé + vodorovné) : | [25 empty] | VV | 0
|  | Odkaz na mn. položky pořadí 131 : 75,82500 |  | 75.825 | [23 empty] | VV | 5
|  | Koeficient ztratné 10%: 0,1 |  | 7.5825 | [23 empty] | VV | 4
135 | 998763201R00 | Přesun hmot dřevostaveb v objektech výšky do 6 m | % |  |  | 0 |  | 0 |  | 0 | 21 | 0 | 0 | 0 | 0 | 0 | 800-763 | RTS 25/ II | RTS 23/ I | 0 | 0 |  | Přesun hmot | Běžná |  |  |  | POL7_
|  | 50 m vodorovně | [25 empty] | SPI
Díl: | 764 | Konstrukce klempířské |  |  |  | 0 |  | 0 |  | 0 |  | 0 |  | 1.66 |  | 2.07 |  |  |  |  | 615.56 | [6 empty] | DIL
136 | 764774521R00 | Krytina falcovaná ze svitků šířky 650 mm na objektech výšky do 20 m, z hliníkového lakovaného plechu tl. 0,7 mm, sklon střechy do 30°, dodávka a montáž | m2 | 294 |  | 0 |  | 0 |  | 0 | 21 | 0 | 0.00237 | 0.7 | 0 | 0 | 800-764 | RTS 25/ II | RTS 25/ II | 1.0788 | 317.17 |  | Práce | Zelená |  |  |  | POL1_
|  | s úpravou krytiny u okapů, prostupů a výčnělků | [25 empty] | SPI
|  | D.1.1.b_15 - PŮDORYS STŘECHY - NOVÝ STAV : | [25 empty] | VV | 0
|  | D.1.1.b_20 - SKLADBY KONSTRUKCÍ : | [25 empty] | VV | 0
|  | SKN2 : | [25 empty] | VV | 0
|  | vikýř Pionýr : 131 |  | 131 | [23 empty] | VV | 0
|  | schodiště 3.NP : 94 |  | 94 | [23 empty] | VV | 0
|  | schodiště 1.NP : 24 |  | 24 | [23 empty] | VV | 0
|  | SKN3 : | [25 empty] | VV | 0
|  | zázemí jídelny 1.NP : 39 |  | 39 | [23 empty] | VV | 0
|  | SKN4 : | [25 empty] | VV | 0
|  | venkovní sklad : 6 |  | 6 | [23 empty] | VV | 0
137 | 764775323R00 | Lemování komínů osazených v ploše, z lakovaného hliníkového plechu tl. 0,7 mm, , dodávka a montáž | m2 | 2.015 |  | 0 |  | 0 |  | 0 | 21 | 0 | 0.00224 | 0 | 0 | 0 | 800-764 | RTS 25/ II | RTS 25/ II | 1.579 | 3.18 |  | Práce | Zelená |  |  |  | POL1_
|  | D.1.1.b_15 - PŮDORYS STŘECHY - NOVÝ STAV : | [25 empty] | VV | 0
|  | D.1.1.b_21 - VÝPIS PRVKŮ : | [25 empty] | VV | 0
|  | prvek K48 - komínová tělesa objektu : 2*(0,55+1,0)*0,65 |  | 2.015 | [23 empty] | VV | 0
138 | 764813810R00 | Lemování komínů osazených v ploše, střech s vlnitou krytinou, z lakovaného pozinkovaného plechu, , dodávka a montáž | m2 | 8.84 |  | 0 |  | 0 |  | 0 | 21 | 0 | 0.00614 | 0.05 | 0 | 0 | 800-764 | RTS 25/ II | RTS 25/ II | 2.6507 | 23.43 |  | Práce | Zelená |  |  |  | POL1_
|  | D.1.1.b_15 - PŮDORYS STŘECHY - NOVÝ STAV : | [25 empty] | VV | 0
|  | D.1.1.b_21 - VÝPIS PRVKŮ : | [25 empty] | VV | 0
|  | prvek K49 - komínová tělesa objektu : 2*(0,6+0,8)*0,65 |  | 1.82 | [23 empty] | VV | 0
|  | 2*(0,5+0,8)*0,65 |  | 1.69 | [23 empty] | VV | 0
|  | 2*(0,5+1,2)*0,65 |  | 2.21 | [23 empty] | VV | 0
|  | 2*(0,6+0,9)*0,65 |  | 1.95 | [23 empty] | VV | 0
|  | hlavní komín : (1,2+0,6)*0,65 |  | 1.17 | [23 empty] | VV | 0
139 | 764813820R00 | Lemování komínů osazených v hřebeni, střech s vlnitou krytinou, z lakovaného pozinkovaného plechu, , dodávka a montáž | m2 | 1.95 |  | 0 |  | 0 |  | 0 | 21 | 0 | 0.00614 | 0.01 | 0 | 0 | 800-764 | RTS 25/ II | RTS 25/ II | 2.8048 | 5.47 |  | Práce | Zelená |  |  |  | POL1_
|  | D.1.1.b_15 - PŮDORYS STŘECHY - NOVÝ STAV : | [25 empty] | VV | 0
|  | D.1.1.b_21 - VÝPIS PRVKŮ : | [25 empty] | VV | 0
|  | prvek K49 - komínová tělesa objektu : 2*(0,6+0,9)*0,65 |  | 1.95 | [23 empty] | VV | 0
140 | 764778122RT1 | Odpadní trouby kruhové, průměr 100 mm, z lakovaného hliníkového plechu, v barvě tmavě hnědé, antracitové, světle šedé, dodávka a montáž | m | 3.5 |  | 0 |  | 0 |  | 0 | 21 | 0 | 0.00247 | 0.01 | 0 | 0 | 800-764 | RTS 25/ II | RTS 25/ II | 0.294 | 1.03 |  | Práce | Zelená |  |  |  | POL1_
|  | D.1.1.b_15 - PŮDORYS STŘECHY - NOVÝ STAV : | [25 empty] | VV | 0
|  | D.1.1.b_21 - VÝPIS PRVKŮ : | [25 empty] | VV | 0
|  | prvek K34 : 3,5 |  | 3.5 | [23 empty] | VV | 0
141 | 764778123RT1 | Odpadní trouby kruhové, průměr 120 mm, z lakovaného hliníkového plechu, , dodávka a montáž | m | 9.6 |  | 0 |  | 0 |  | 0 | 21 | 0 | 0.00267 | 0.03 | 0 | 0 | 800-764 | RTS 25/ II | RTS 25/ II | 0.294 | 2.82 |  | Práce | Zelená |  |  |  | POL1_
|  | D.1.1.b_15 - PŮDORYS STŘECHY - NOVÝ STAV : | [25 empty] | VV | 0
|  | D.1.1.b_21 - VÝPIS PRVKŮ : | [25 empty] | VV | 0
|  | prvek K35 : 3,2*3 |  | 9.6 | [23 empty] | VV | 0
142 | 764778124RT1 | Odpadní trouby kruhové, průměr 150 mm, z lakovaného hliníkového plechu, v barvě tmavě hnědé, antracitové, světle šedé, dodávka a montáž | m | 72.25 |  | 0 |  | 0 |  | 0 | 21 | 0 | 0.00297 | 0.21 | 0 | 0 | 800-764 | RTS 25/ II | RTS 25/ II | 0.294 | 21.24 |  | Práce | Zelená |  |  |  | POL1_
|  | D.1.1.b_15 - PŮDORYS STŘECHY - NOVÝ STAV : | [25 empty] | VV | 0
|  | D.1.1.b_21 - VÝPIS PRVKŮ : | [25 empty] | VV | 0
|  | prvek K36 : 9,2*3+1,5+7,5+5,2+3,2+9,5+5,8+2,65+7,8+1,5 |  | 72.25 | [23 empty] | VV | 0
143 | 764778112RT1 | Žlaby podokapní půlkruhové, z hliníkového lakovaného plechu v barvě tmavě hnědé, antracitové, světle šedé, rš 280 mm, dodávka a montáž | m | 5.5 |  | 0 |  | 0 |  | 0 | 21 | 0 | 0.0008 | 0 | 0 | 0 | 800-764 | RTS 25/ II | RTS 25/ II | 0.364 | 2 |  | Práce | Zelená |  |  |  | POL1_
|  | včetně háků, čel, rohů, rovných hrdel a dilatací | [25 empty] | SPI
|  | D.1.1.b_15 - PŮDORYS STŘECHY - NOVÝ STAV : | [25 empty] | VV | 0
|  | D.1.1.b_21 - VÝPIS PRVKŮ : | [25 empty] | VV | 0
|  | prvek K30 : 5,5 |  | 5.5 | [23 empty] | VV | 0
144 | 764778113RT1 | Žlaby podokapní půlkruhové, z hliníkového lakovaného plechu v barvě tmavě hnědé, antracitové, světle šedé, rš 333 mm, dodávka a montáž | m | 33.5 |  | 0 |  | 0 |  | 0 | 21 | 0 | 0.00121 | 0.04 | 0 | 0 | 800-764 | RTS 25/ II | RTS 25/ II | 0.464 | 15.54 |  | Práce | Zelená |  |  |  | POL1_
|  | včetně háků, čel, rohů, rovných hrdel a dilatací | [25 empty] | SPI
|  | D.1.1.b_15 - PŮDORYS STŘECHY - NOVÝ STAV : | [25 empty] | VV | 0
|  | D.1.1.b_21 - VÝPIS PRVKŮ : | [25 empty] | VV | 0
|  | prvek K31 : 33,5 |  | 33.5 | [23 empty] | VV | 0
145 | 764778114RT1 | Žlaby podokapní půlkruhové, z hliníkového lakovaného plechu v barvě tmavě hnědé, antracitové, světle šedé, rš 400 mm, dodávka a montáž | m | 156.1 |  | 0 |  | 0 |  | 0 | 21 | 0 | 0.00169 | 0.26 | 0 | 0 | 800-764 | RTS 25/ II | RTS 25/ II | 0.564 | 88.04 |  | Práce | Zelená |  |  |  | POL1_
|  | včetně háků, čel, rohů, rovných hrdel a dilatací | [25 empty] | SPI
|  | D.1.1.b_15 - PŮDORYS STŘECHY - NOVÝ STAV : | [25 empty] | VV | 0
|  | D.1.1.b_21 - VÝPIS PRVKŮ : | [25 empty] | VV | 0
|  | prvek K32 : 5,6+103,5+17,5+29,5 |  | 156.1 | [23 empty] | VV | 0
146 | 764778105RT1 | Ostatní prvky ke žlabům a odpadním troubám kotlík žlabový kulatý, z lakovaného hliníkového plechu v barvě tmavě hnědé, antracitové, světle šedé, o průměru 100 mm, pro žlab rš 280 mm, dodávka a montáž | kus | 1 |  | 0 |  | 0 |  | 0 | 21 | 0 | 0.00034 | 0 | 0 | 0 | 800-764 | RTS 25/ II | RTS 25/ II | 0.43 | 0.43 |  | Práce | Zelená |  |  |  | POL1_
|  | 1 |  | 1 | [23 empty] | VV | 0
147 | 764778107RT1 | Ostatní prvky ke žlabům a odpadním troubám kotlík žlabový kulatý, z lakovaného hliníkového plechu v barvě tmavě hnědé, antracitové, světle šedé, o průměru 120 mm, pro žlab rš 333 mm, dodávka a montáž | kus | 3 |  | 0 |  | 0 |  | 0 | 21 | 0 | 0.00036 | 0 | 0 | 0 | 800-764 | RTS 25/ II | RTS 25/ II | 0.45 | 1.35 |  | Práce | Zelená |  |  |  | POL1_
|  | 3 |  | 3 | [23 empty] | VV | 0
148 | 764778109RT1 | Ostatní prvky ke žlabům a odpadním troubám kotlík žlabový kulatý, z lakovaného hliníkového plechu v barvě tmavě hnědé, antracitové, světle šedé, o průměru 150 mm, pro žlab rš 400 mm, dodávka a montáž | kus | 12 |  | 0 |  | 0 |  | 0 | 21 | 0 | 0.00041 | 0 | 0 | 0 | 800-764 | RTS 25/ II | RTS 25/ II | 0.45 | 5.4 |  | Práce | Zelená |  |  |  | POL1_
|  | 12 |  | 12 | [23 empty] | VV | 0
149 | 764775309R00 | Závětrná lišta s upevňovacím elementem, z lakovaného hliníkového plechu tl. 0,7 mm, , dodávka a montáž | m | 29.4 |  | 0 |  | 0 |  | 0 | 21 | 0 | 0.00021 | 0.01 | 0 | 0 | 800-764 | RTS 25/ II | RTS 25/ II | 0.2415 | 7.1 |  | Práce | Zelená |  |  |  | POL1_
|  | D.1.1.b_15 - PŮDORYS STŘECHY - NOVÝ STAV : | [25 empty] | VV | 0
|  | D.1.1.b_21 - VÝPIS PRVKŮ : | [25 empty] | VV | 0
|  | prvek K44 : 1,0+20,3+8,1 |  | 29.4 | [23 empty] | VV | 0
150 | 764775308R00 | Ostatní prvky ke střechám okapový plech šířkxy 230 mm, z lakovaného hliníkového plechu, tl. 0,7 mm, dodávka a montáž | m | 60.1 |  | 0 |  | 0 |  | 0 | 21 | 0 | 0.00052 | 0.03 | 0 | 0 | 800-764 | RTS 25/ II | RTS 25/ II | 0.138 | 8.29 |  | Práce | Zelená |  |  |  | POL1_
|  | D.1.1.b_15 - PŮDORYS STŘECHY - NOVÝ STAV : | [25 empty] | VV | 0
|  | D.1.1.b_21 - VÝPIS PRVKŮ : | [25 empty] | VV | 0
|  | prvek K43 : 7,4+9,3+2,9+7,9+32,6 |  | 60.1 | [23 empty] | VV | 0
151 | 764323820R00 | Demontáž oplechování okapů na střechách s živičnou (fóliovou) krytinou, rš 250 mm, | m | 66 |  | 0 |  | 0 |  | 0 | 21 | 0 | 0 | 0 | 0.00269 | 0.18 | 800-764 | RTS 25/ II | RTS 25/ II | 0.069 | 4.55 |  | Práce | Zelená |  |  |  | POL1_
|  | plechová krytina stávající : 33+9+7+7+10 |  | 66 | [23 empty] | VV | 0
152 | 764331850R00 | Demontáž lemování zdí na střechách s tvrdou krytinou, rš 400 a 500 mm, sklonu do 30° | m | 101.4 |  | 0 |  | 0 |  | 0 | 21 | 0 | 0 | 0 | 0.00298 | 0.3 | 800-764 | RTS 25/ II | RTS 25/ II | 0.0575 | 5.83 |  | Práce | Zelená |  |  |  | POL1_
|  | - k sousednímu objektu č.p. 221 : 0,5+6,7+6,3 |  | 13.5 | [23 empty] | VV | 0
|  | - hlavní střecha : 2*(6,2+5,9+3,7)+4,0 |  | 35.6 | [23 empty] | VV | 0
|  | - stěcha schodiště 1.NP : 2*3,2+7,1 |  | 13.5 | [23 empty] | VV | 0
|  | - střecha zázemí kuchyně : 3,2+7,1+4,3 |  | 14.6 | [23 empty] | VV | 0
|  | - k sousednímu objektu č.p. 148/35 : 12,1*2 |  | 24.2 | [23 empty] | VV | 0
153 | 764339811R00 | Demontáž lemování komínů, zděných ventilací a jiných střešních proniků na vlnité krytině, v ploše, sklonu přes 30 do 45° | m2 | 8.65 |  | 0 |  | 0 |  | 0 | 21 | 0 | 0 | 0 | 0.00721 | 0.06 | 800-764 | RTS 25/ II | RTS 25/ II | 0.1725 | 1.49 |  | Práce | Zelená |  |  |  | POL1_
|  | - lemování stávajících komínů (pálená krytina) : (2*(0,5+1,2)+2*(0,9+0,6)+2*0,3+0,8)*0,5 |  | 3.9 | [23 empty] | VV | 0
|  | - lemování stávajících komínů (plechová krytina) : (2*(0,6+0,9)+2*(0,6+0,95)+2*0,6+1,0+2*0,3+0,6)*0,5 |  | 4.75 | [23 empty] | VV | 0
154 | 764341833R00 | Demontáž ostatních kusových prvků demontáž lemování trub, konzol a držáků s dilatačním kloboučkem na vlnité krytině, průměru přes 100 do 150 mm, sklonu přes 45° | kus | 15 |  | 0 |  | 0 |  | 0 | 21 | 0 | 0 | 0 | 0.00305 | 0.05 | 800-764 | RTS 25/ II | RTS 25/ II | 0.115 | 1.73 |  | Práce | Zelená |  |  |  | POL1_
|  | v ploše stávající krytiny : 15 |  | 15 | [23 empty] | VV | 0
155 | 764345831R00 | Demontáž ostatních kusových prvků demontáž ventilačních nástavců výšky 500 až 1 000 mm se stříškou a lemováním průměru přes 75 do 150 mm, sklonu do 30° | kus | 15 |  | 0 |  | 0 |  | 0 | 21 | 0 | 0 | 0 | 0.00303 | 0.05 | 800-764 | RTS 25/ II | RTS 25/ II | 0.0805 | 1.21 |  | Práce | Zelená |  |  |  | POL1_
|  | v ploše stávající krytiny : 15 |  | 15 | [23 empty] | VV | 0
156 | 764347843R00 | Demontáž ostatních kusových prvků demontáž stříšky, kloboučku s manžetou průměru přes 75 do 200 mm, sklonu přes 45° | kus | 15 |  | 0 |  | 0 |  | 0 | 21 | 0 | 0 | 0 | 0.00081 | 0.01 | 800-764 | RTS 25/ II | RTS 25/ II | 0.0575 | 0.86 |  | Práce | Zelená |  |  |  | POL1_
|  | v ploše stávající krytiny : 15 |  | 15 | [23 empty] | VV | 0
157 | 764348815R00 | Demontáž ostatních kusových prvků demontáž sněhového zachytávače, držáku lana bleskosvodu sklonu přes 45° | kus | 7 |  | 0 |  | 0 |  | 0 | 21 | 0 | 0 | 0 | 0.00416 | 0.03 | 800-764 | RTS 25/ II | RTS 25/ II | 0.0575 | 0.4 |  | Práce | Zelená |  |  |  | POL1_
|  | v ploše stávající plechové krytiny - dvorní : 7 |  | 7 | [23 empty] | VV | 0
158 | 764351837R00 | Demontáž žlabů háků, , sklonu přes 30 do 45° | kus | 242.5 |  | 0 |  | 0 |  | 0 | 21 | 0 | 0 | 0 | 0.00069 | 0.17 | 800-764 | RTS 25/ II | RTS 25/ II | 0.06555 | 15.9 |  | Práce | Zelená |  |  |  | POL1_
|  | - osově po cca 900mm : | [25 empty] | VV | 0
|  | Odkaz na mn. položky pořadí 157 : 194,00000*1,25 |  | 242.5 | [23 empty] | VV | 5
159 | 764352811R00 | Demontáž žlabů podokapních půlkruhových rovných, rš 330 mm, sklonu přes 30 do 45° | m | 194 |  | 0 |  | 0 |  | 0 | 21 | 0 | 0 | 0 | 0.00336 | 0.65 | 800-764 | RTS 25/ II | RTS 25/ II | 0.07935 | 15.39 |  | Práce | Zelená |  |  |  | POL1_
|  | - hlavní střecha : 102+19+6,0 |  | 127 | [23 empty] | VV | 0
|  | - vikýř pionýr : 33 |  | 33 | [23 empty] | VV | 0
|  | - střecha schodiště 3.NP : 9,0 |  | 9 | [23 empty] | VV | 0
|  | - střecha schodiště 1.NP : 8,0 |  | 8 | [23 empty] | VV | 0
|  | - střecha zázemí jídelny 1.NP : 11,0 |  | 11 | [23 empty] | VV | 0
|  | - přístřešek venkovní : 6,0 |  | 6 | [23 empty] | VV | 0
160 | 764359821R00 | Demontáž žlabů kotlíku oválného a čtyřhranného, , sklonu přes 30 do 45° | kus | 17 |  | 0 |  | 0 |  | 0 | 21 | 0 | 0 | 0 | 0.00322 | 0.05 | 800-764 | RTS 25/ II | RTS 25/ II | 0.2254 | 3.83 |  | Práce | Zelená |  |  |  | POL1_
|  | - hlavní střecha : 3+7 |  | 10 | [23 empty] | VV | 0
|  | - vikýř pionýr : 3 |  | 3 | [23 empty] | VV | 0
|  | - střecha schodiště 3.NP : 1 |  | 1 | [23 empty] | VV | 0
|  | - střecha schodiště 1.NP : 1 |  | 1 | [23 empty] | VV | 0
|  | - střecha zázemí jídelny 1.NP : 1 |  | 1 | [23 empty] | VV | 0
|  | - přístřešek venkovní : 1 |  | 1 | [23 empty] | VV | 0
161 | 764362811R00 | Demontáž střešních otvorů střešních oken a poklopů, na krytině hladké a drážkové, sklonu přes 30 do 45° | kus | 8 |  | 0 |  | 0 |  | 0 | 21 | 0 | 0 | 0 | 0.02008 | 0.16 | 800-764 | RTS 25/ I | RTS 24/ II | 0.1058 | 0.85 |  | Práce | Zelená |  |  |  | POL1_
|  | stávající střešní výlezy : | [25 empty] | VV | 0
|  | - hlavní střecha : 8 |  | 8 | [23 empty] | VV | 0
162 | 764391820R00 | Demontáž ostatních prvků střešních závětrné lišty, rš 250 a 330 mm, sklonu do 30° | m | 35.1 |  | 0 |  | 0 |  | 0 | 21 | 0 | 0 | 0 | 0.00192 | 0.07 | 800-764 | RTS 25/ II | RTS 25/ II | 0.0575 | 2.02 |  | Práce | Zelená |  |  |  | POL1_
|  | - vikýř pionýr : 2*4,0 |  | 8 | [23 empty] | VV | 0
|  | - střecha schodiště 3.NP : 2*10,1 |  | 20.2 | [23 empty] | VV | 0
|  | - střecha zázemí 1.NP : 1,8+4,6 |  | 6.4 | [23 empty] | VV | 0
|  | - stěcha schodiště 1.NP : 0,5 |  | 0.5 | [23 empty] | VV | 0
163 | 764392851R00 | Demontáž ostatních prvků střešních úžlabí, rš 660 mm, sklonu přes 30 do 45° | m | 36.1 |  | 0 |  | 0 |  | 0 | 21 | 0 | 0 | 0 | 0.00377 | 0.14 | 800-764 | RTS 25/ II | RTS 25/ II | 0.06555 | 2.37 |  | Práce | Zelená |  |  |  | POL1_
|  | - hlavní střecha : 9,4+2,6+7,0+7,2 |  | 26.2 | [23 empty] | VV | 0
|  | - střecha WC 2.NP : 5,4+2,1+2,4 |  | 9.9 | [23 empty] | VV | 0
164 | 764421830R00 | Demontáž oplechování říms rš od 100 do 200 mm | m | 76 |  | 0 |  | 0 |  | 0 | 21 | 0 | 0 | 0 | 0.00094 | 0.07 | 800-764 | RTS 25/ II | RTS 25/ II | 0.069 | 5.24 |  | Práce | Zelená |  |  |  | POL1_
|  | fasádní římsa horní : 8,5+8,7+18,8+2,6+37,4 |  | 76 | [23 empty] | VV | 0
165 | 764430840R00 | Demontáž oplechování zdí a nadezdívek rš od 330 do 500 mm | m | 3.3 |  | 0 |  | 0 |  | 0 | 21 | 0 | 0 | 0 | 0.0023 | 0.01 | 800-764 | RTS 25/ II | RTS 25/ II | 0.1035 | 0.34 |  | Práce | Zelená |  |  |  | POL1_
|  | - při střeše schodiště 1.NP : 3,3 |  | 3.3 | [23 empty] | VV | 0
166 | 764453842R00 | Demontáž odpadních trub nebo součástí kolen horních dvojitých, 75 a 100 mm | kus | 34 |  | 0 |  | 0 |  | 0 | 21 | 0 | 0 | 0 | 0.00218 | 0.07 | 800-764 | RTS 25/ II | RTS 25/ II | 0.115 | 3.91 |  | Práce | Zelená |  |  |  | POL1_
|  | 17*2 |  | 34 | [23 empty] | VV | 0
167 | 764222420R1X | Oplechování změny sklonu krytiny, tvrdá krytina/AL krytina, rš 460 mm, lomené dolní | m | 41.9 |  | 0 |  | 0 |  | 0 | 21 | 0 | 0.00353 | 0.15 | 0 | 0 |  | Vlastní | Indiv | 0 | 0 |  | Práce | Zelená |  |  |  | POL1_
|  | včetně spojovacích prostředků. | [25 empty] | POP
|  | prvek K45 : 32,6+9,3 |  | 41.9 | [23 empty] | VV | 0
168 | 764332350V00 | Lemování zdí ze dvou dílů z Al lakovaného plechu, rš 400+110 mm, šikmá střecha | m | 66.1 |  | 0 |  | 0 |  | 0 | 21 | 0 | 0.00113 | 0.07 | 0 | 0 |  | Vlastní | Indiv | 0.34615 | 22.88 |  | Práce | Zelená |  |  |  | POL1_
|  | prvek K46 : 12,1+10,7+1,5+4,9*2+(5,2+3,7)*2+7,1*2 |  | 66.1 | [23 empty] | VV | 0
169 | 764334350V00 | Lemování zdí z Al lakovaného plechu (krycí lišta), rš 150 mm, plochá střecha, doplněno o těsnící pásek a elastické těsnění | m | 32.8 |  | 0 |  | 0 |  | 0 | 21 | 0 | 0.00268 | 0.09 | 0 | 0 |  | Vlastní | Indiv | 0.7398 | 24.27 |  | Práce | Zelená |  |  |  | POL1_
|  | - včetně vytažení plechové krytiny min. 150mm | [25 empty] | POP
|  | prvek K47 : 3,5+2,9+7,8+4,3+0,2 |  | 18.7 | [23 empty] | VV | 0
|  | 0,5+3,2+7,0+3,2+0,2 |  | 14.1 | [23 empty] | VV | 0
170 | 998764203R00 | Přesun hmot pro konstrukce klempířské v objektech výšky do 24 m | % |  |  | 0 |  | 0 |  | 0 | 21 | 0 | 0 | 0 | 0 | 0 | 800-764 | RTS 25/ II | RTS 25/ II | 0 | 0 |  | Přesun hmot | Zelená |  |  |  | POL7_7
|  | 50 m vodorovně | [25 empty] | SPI
Díl: | 765 | Krytiny tvrdé |  |  |  | 0 |  | 0 |  | 0 |  | 0 |  | 41.33 |  | 28.15 |  |  |  |  | 875.29 | [6 empty] | DIL
171 | 765312810R00 | Demontáž pálené krytiny z tašek drážkových, na sucho, do suti | m2 | 620 |  | 0 |  | 0 |  | 0 | 21 | 0 | 0 | 0 | 0.042 | 26.04 | 800-765 | RTS 25/ II | RTS 25/ II | 0.142 | 88.04 |  | Práce | Zelená |  |  |  | POL1_
|  | D.1.1.b_06 - PŮDORYS STŘECHY - BOURACÍ PRÁCE : | [25 empty] | VV | 0
|  | D.1.1.b_20 - SKLADBY KONSTRUKCÍ : | [25 empty] | VV | 0
|  | skladba SKS1 : | [25 empty] | VV | 0
|  | - hlavní střecha : 568 |  | 568 | [23 empty] | VV | 0
|  | - střecha nad WC 2.NP : 52 |  | 52 | [23 empty] | VV | 0
172 | 765312870R00 | Demontáž pálené krytiny z tašek drážkových, s tvrdou maltou, do suti | m2 | 10 |  | 0 |  | 0 |  | 0 | 21 | 0 | 0 | 0 | 0.047 | 0.47 | 800-765 | RTS 25/ II | RTS 25/ II | 0.168 | 1.68 |  | Práce | Zelená |  |  |  | POL1_
|  | D.1.1.b_06 - PŮDORYS STŘECHY - BOURACÍ PRÁCE : | [25 empty] | VV | 0
|  | krytina na štítových stěnách : | [25 empty] | VV | 0
|  | - při objektu č.p. 148/35 : 8,5 |  | 8.5 | [23 empty] | VV | 0
|  | - při objektu č.p. 221 : 1,5 |  | 1.5 | [23 empty] | VV | 0
173 | 765318861R00 | Demontáž pálené krytiny hřebenů a nároží z hřebenáčů, se zvětralou maltou, do suti | m | 53.6 |  | 0 |  | 0 |  | 0 | 21 | 0 | 0 | 0 | 0.023 | 1.23 | 800-765 | RTS 25/ II | RTS 25/ II | 0.08 | 4.29 |  | Práce | Zelená |  |  |  | POL1_
|  | D.1.1.b_06 - PŮDORYS STŘECHY - BOURACÍ PRÁCE : | [25 empty] | VV | 0
|  | D.1.1.b_20 - SKLADBY KONSTRUKCÍ : | [25 empty] | VV | 0
|  | SKS1 : | [25 empty] | VV | 0
|  | - hlavní střecha : 9,0+5,5+10,2+14,8 |  | 39.5 | [23 empty] | VV | 0
|  | - střecha nad WC 2.NP : 4,5+4,8*2 |  | 14.1 | [23 empty] | VV | 0
174 | 765313122R00 | Krytina pálená střech složitých z tašek drážkových, , povrchová úprava režná, | m2 | 860 |  | 0 |  | 0 |  | 0 | 21 | 0 | 0.04332 | 37.26 | 0 | 0 | 800-765 | RTS 25/ II | RTS 25/ II | 0.421 | 362.06 |  | Práce | Zelená |  |  |  | POL1_
|  | D.1.1.b_15 - PŮDORYS STŘECHY - NOVÝ STAV : | [25 empty] | VV | 0
|  | D.1.1.b_20 - SKLADBY KONSTRUKCÍ : | [25 empty] | VV | 0
|  | skladba SKN1 : | [25 empty] | VV | 0
|  | - hlavní střecha : 810 |  | 810 | [23 empty] | VV | 0
|  | - střecha na soc. prostory 2.NP : 50 |  | 50 | [23 empty] | VV | 0
175 | 765312597R00 | Krytina pálená doplňky ke krytině drážkové, plech okapní profilovaný Al šířky 170 mm, | m | 127 |  | 0 |  | 0 |  | 0 | 21 | 0 | 0.00032 | 0.04 | 0 | 0 | 800-765 | RTS 25/ II | RTS 25/ II | 0.067 | 8.51 |  | Práce | Zelená |  |  |  | POL1_
|  | okapová hrana při laťování : | [25 empty] | VV | 0
|  | Odkaz na mn. položky pořadí 177 : 127,00000 |  | 127 | [23 empty] | VV | 5
176 | 765313162RS1 | Krytina pálená doplňky ke krytině drážkové, ukončení plochy taškami okrajovými, povrchová úprava režná | m | 85 |  | 0 |  | 0 |  | 0 | 21 | 0 | 0.01157 | 0.98 | 0 | 0 | 800-765 | RTS 25/ II | RTS 25/ II | 0.2 | 17 |  | Práce | Zelená |  |  |  | POL1_
|  | 85 |  | 85 | [23 empty] | VV | 0
177 | 765313181R00 | Krytina pálená doplňky ke krytině drážkové, přiřezání a uchycení tašek rovné, | m | 76.7667 |  | 0 |  | 0 |  | 0 | 21 | 0 | 1e-05 | 0 | 0 | 0 | 800-765 | RTS 25/ II | RTS 25/ II | 0.32 | 24.57 |  | Práce | Zelená |  |  |  | POL1_
|  | při nárožních hřebenech : | [25 empty] | VV | 0
|  | Odkaz na mn. položky pořadí 181 : 36,55556*2,1 |  | 76.7667 | [23 empty] | VV | 5
178 | 765313184RS1 | Krytina pálená doplňky ke krytině drážkové, taška prostupová s nástavcem pro odvětrání, povrchová úprava režná | kus | 4 |  | 0 |  | 0 |  | 0 | 21 | 0 | 0.00385 | 0.02 | 0 | 0 | 800-765 | RTS 25/ II | RTS 25/ II | 0.24 | 0.96 |  | Práce | Zelená |  |  |  | POL1_
|  | D.1.1.b_15 - PŮDORYS STŘECHY - NOVÝ STAV : | [25 empty] | VV | 0
|  | D.1.1.b_21 - VÝPIS PRVKŮ : | [25 empty] | VV | 0
|  | prvek K39 : 4 |  | 4 | [23 empty] | VV | 0
179 | 765313186R00 | Krytina pálená doplňky ke krytině drážkové, mřížka větrací 100 cm univerzální, | m | 127 |  | 0 |  | 0 |  | 0 | 21 | 0 | 0.00051 | 0.06 | 0 | 0 | 800-765 | RTS 25/ II | RTS 25/ II | 0.067 | 8.51 |  | Práce | Zelená |  |  |  | POL1_
|  | mřížka k laťování : 102+6+19 |  | 127 | [23 empty] | VV | 0
180 | 765313188R00 | Krytina pálená doplňky ke krytině drážkové, větrací pás okapní 500/10 cm plastový, | m | 127 |  | 0 |  | 0 |  | 0 | 21 | 0 | 0.00024 | 0.03 | 0 | 0 | 800-765 | RTS 25/ II | RTS 25/ II | 0.1 | 12.7 |  | Práce | Zelená |  |  |  | POL1_
|  | pás ke kontralatím : | [25 empty] | VV | 0
|  | Odkaz na mn. položky pořadí 177 : 127,00000 |  | 127 | [23 empty] | VV | 5
181 | 765319615R00 | Krytina pálená doplňky drážková i bobrovka, přípl.za sklon pro m doplňků od 35°do 45°, | m | 22.5556 |  | 0 |  | 0 |  | 0 | 21 | 0 | 0 | 0 | 0 | 0 | 800-765 | RTS 25/ II | RTS 25/ II | 0.03 | 0.68 |  | Práce | Zelená |  |  |  | POL1_
|  | Odkaz na mn. položky pořadí 182 : 22,55556 |  | 22.5556 | [23 empty] | VV | 5
182 | 765319411RT5 | Krytina pálená Hřeben ke krytině drážkové, z hřebenáčů režných, s větracím pásem z hliníku | m | 58.5 |  | 0 |  | 0 |  | 0 | 21 | 0 | 0.01168 | 0.68 | 0 | 0 | 800-765 | RTS 25/ II | RTS 25/ II | 0.33 | 19.31 |  | Práce | Zelená |  |  |  | POL1_
|  | vodorovný hřeben : 9+45+4,5 |  | 58.5 | [23 empty] | VV | 0
183 | 765319421RT2 | Krytina pálená Nároží ke krytině drážkové, z hřebenáčů režných, s větracím pásem olovo/cín | m | 36.5556 |  | 0 |  | 0 |  | 0 | 21 | 0 | 0.01231 | 0.45 | 0 | 0 | 800-765 | RTS 25/ II | RTS 25/ II | 0.5 | 18.28 |  | Práce | Zelená |  |  |  | POL1_
|  | úžlabní hřebeny : (13,0+5,1+5,6+4,6*2)/0,9 |  | 36.5556 | [23 empty] | VV | 0
184 | 765319611RT2 | Krytina pálená Pás úžlabí hliníkový, profilovaný, s těsněním, šířky 600 mm, včetně dodávky | m | 22.5556 |  | 0 |  | 0 |  | 0 | 21 | 0 | 0.00141 | 0.03 | 0 | 0 | 800-765 | RTS 25/ II | RTS 25/ II | 0.185 | 4.17 |  | Práce | Zelená |  |  |  | POL1_
|  | (8,2+5,3+4,9+1,9)/0,9 |  | 22.5556 | [23 empty] | VV | 0
185 | 765311752RT2 | Krytina pálená Sněhový zachytávač dvoutrubkový, pozink, pro laťování s roztečí 250-320 mm, krytina pálená | m | 120.9 |  | 0 |  | 0 |  | 0 | 21 | 0 | 0.00277 | 0.33 | 0 | 0 | 800-765 | RTS 25/ II | RTS 25/ II | 0.759 | 91.76 |  | Práce | Zelená |  |  |  | POL1_
|  | D.1.1.b_15 - PŮDORYS STŘECHY - NOVÝ STAV : | [25 empty] | VV | 0
|  | D.1.1.b_21 - VÝPIS PRVKŮ : | [25 empty] | VV | 0
|  | prvek K42 : 17,2+20,5+2+37+5,6+6,5+6,8+6,7+4,0+10,8+3,8 |  | 120.9 | [23 empty] | VV | 0
186 | 765374111RT1 | Krytina profilová z plastů krytina, z polykarbonátu, trapéz, 76/16 mm , na dřevěnou konstrukci | m2 | 17.8 |  | 0 |  | 0 |  | 0 | 21 | 0 | 0.00202 | 0.04 | 0 | 0 | 800-765 | RTS 25/ II | RTS 25/ II | 0.267 | 4.75 |  | Práce | Nová |  |  |  | POL1_
|  | D.1.1.b_15 - PŮDORYS STŘECHY - NOVÝ STAV : | [25 empty] | VV | 0
|  | D.1.1.b_16 - ŘEZY NOVÝ STAV - A : | [25 empty] | VV | 0
|  | D.1.1.b_17 - ŘEZY NOVÝ STAV - B : | [25 empty] | VV | 0
|  | D.1.1.b_20 - SKLADBY KONSTRUKCÍ : | [25 empty] | VV | 0
|  | skladba SKN5 : 17,8 |  | 17.8 | [23 empty] | VV | 0
187 | 765374311R00 | Krytina profilová z plastů příložka čelní, z polykarbonátu, trapéz, 76/16 mm , na dřevěnou konstrukci | m | 3.8 |  | 0 |  | 0 |  | 0 | 21 | 0 | 0.00108 | 0 | 0 | 0 | 800-765 | RTS 25/ II | RTS 25/ II | 0.217 | 0.82 |  | Práce | Nová |  |  |  | POL1_
|  | vnitřní přístřešek - skladba SKN5 : 3,8 |  | 3.8 | [23 empty] | VV | 0
188 | 765374411R00 | Krytina profilová z plastů příložka boční, z polykarbonátu, trapéz, 76/16 mm , na dřevěnou konstrukci | m | 4 |  | 0 |  | 0 |  | 0 | 21 | 0 | 0.00066 | 0 | 0 | 0 | 800-765 | RTS 25/ II | RTS 25/ II | 0.217 | 0.87 |  | Práce | Nová |  |  |  | POL1_
|  | vnitřní přístřešek - skladba SKN5 : 4,0 |  | 4 | [23 empty] | VV | 0
189 | 765613211R00 | Pokrytí požárních zdí pálenou krytinou šířky do 300 mm, krytinou drážkovou | m | 27.2 |  | 0 |  | 0 |  | 0 | 21 | 0 | 0.03503 | 0.95 | 0 | 0 | 800-765 | RTS 25/ II | RTS 25/ II | 0.51 | 13.87 |  | Práce | Zelená |  |  |  | POL1_
|  | včetně pokrývačské malty, | [25 empty] | SPI
|  | k objektu č.p. 148/35 : 12,1*2 |  | 24.2 | [23 empty] | VV | 0
|  | k objektu č.p. 221 : 3,0 |  | 3 | [23 empty] | VV | 0
190 | 765799310R00 | Montáž ostatních konstrukcí na střeše montáž fólie na krokve přibitím | m2 | 860 |  | 0 |  | 0 |  | 0 | 21 | 0 | 0.00017 | 0.15 | 0 | 0 | 800-765 | RTS 25/ II | RTS 25/ II | 0.1 | 86 |  | Práce | Zelená |  |  |  | POL1_
|  | D.1.1.b_16 - ŘEZY NOVÝ STAV - A : | [25 empty] | VV | 0
|  | D.1.1.b_17 - ŘEZY NOVÝ STAV - B : | [25 empty] | VV | 0
|  | D.1.1.b_20 - SKLADBY KONSTRUKCÍ : | [25 empty] | VV | 0
|  | skladba SKN1 : | [25 empty] | VV | 0
|  | Odkaz na mn. položky pořadí 172 : 860,00000 |  | 860 | [23 empty] | VV | 5
191 | 765799313R00 | Montáž ostatních konstrukcí na střeše montáž fólie na bednění přibitím, přelepení spojů | m2 | 294 |  | 0 |  | 0 |  | 0 | 21 | 0 | 3e-05 | 0.01 | 0 | 0 | 800-765 | RTS 25/ II | RTS 25/ II | 0.12 | 35.28 |  | Práce | Zelená |  |  |  | POL1_
|  | včetně spojovacích prostředků. | [25 empty] | POP
|  | Odkaz na mn. položky pořadí 96 : 294,00000 |  | 294 | [23 empty] | VV | 5
192 | 765799301R00 | Fólie parotěsné, difúzní a vodotěsné demontáž | m2 | 526 |  | 0 |  | 0 |  | 0 | 21 | 0 | 0 | 0 | 0.00018 | 0.09 | 800-765 | RTS 25/ II | RTS 25/ II | 0.03 | 15.78 |  | Práce | Zelená |  |  |  | POL1_
|  | D.1.1.b_06 - PŮDORYS STŘECHY - BOURACÍ PRÁCE : | [25 empty] | VV | 0
|  | D.1.1.b_07 - ŘEZY BOURACÍ PRÁCE - A : | [25 empty] | VV | 0
|  | D.1.1.b_08 - ŘEZY BOURACÍ PRÁCE - B : | [25 empty] | VV | 0
|  | D.1.1.b_20 - SKLADBY KONSTRUKCÍ : | [25 empty] | VV | 0
|  | podkladní lepenka - A400H : | [25 empty] | VV | 0
|  | SKS2 : | [25 empty] | VV | 0
|  | hlavní střecha Pionýr : 244 |  | 244 | [23 empty] | VV | 0
|  | SKS3 : | [25 empty] | VV | 0
|  | vikýř Pionýr : 130 |  | 130 | [23 empty] | VV | 0
|  | schodiště 3.NP : 90 |  | 90 | [23 empty] | VV | 0
|  | schodiště 1.NP : 24 |  | 24 | [23 empty] | VV | 0
|  | SKS4 : | [25 empty] | VV | 0
|  | zázemí jídelny 1.NP : 38 |  | 38 | [23 empty] | VV | 0
193 | 765901311R00 | Fólie parotěsné, difúzní a vodotěsné Doplňky pro fólie páska těsnicí pod kontralatě š. 5 cm | m | 989 |  | 0 |  | 0 |  | 0 | 21 | 0 | 4e-05 | 0.04 | 0 | 0 | 800-765 | RTS 25/ II | RTS 25/ II | 0.05 | 49.45 |  | Práce | Zelená |  |  |  | POL1_
|  | Dodávka a montáž těsnící pásky. | [25 empty] | POP
|  | skladba SKN1 : | [25 empty] | VV | 0
|  | - kontralatě osově cca 900mm : | [25 empty] | VV | 0
|  | Odkaz na mn. položky pořadí 122 : 989,00000 |  | 989 | [23 empty] | VV | 5
194 | 765361810V00 | Demontáž polykarbonátové krytiny, do suti | m2 | 17.8 |  | 0 |  | 0 |  | 0 | 21 | 0 | 0 | 0 | 0.018 | 0.32 |  | Vlastní | RTS 25/ II | 0.334 | 5.95 |  | Práce | Nová |  |  |  | POL1_
|  | vnitřní přístřešek na odpad - skladba SKS6 : 17,8 |  | 17.8 | [23 empty] | VV | 0
195 | 59244301V01 | Fólie difúzní membrána s drenážní vrstvou, dodávka folie | m2 | 308.7 |  | 0 |  | 0 |  | 0 | 21 | 0 | 8e-05 | 0.02 | 0 | 0 |  | Vlastní | Indiv | 0 | 0 |  | Specifikace | Zelená |  |  |  | POL3_
|  | pod falcovanou krytinu : | [25 empty] | VV | 0
|  | Odkaz na mn. položky pořadí 189 : 294,00000*1,05 |  | 308.7 | [23 empty] | VV | 5
196 | 59660182R | hřebenáč rozdělovací valbový; pálená hlína; š = 210,0 mm | kus | 2 |  | 0 |  | 0 |  | 0 | 21 | 0 | 0.0038 | 0.01 | 0 | 0 | SPCM | RTS 25/ II | RTS 25/ II | 0 | 0 |  | Specifikace | Zelená |  |  |  | POL3_
|  | hlavní střecha : 1 |  | 1 | [23 empty] | VV | 0
|  | střecha nad WC : 1 |  | 1 | [23 empty] | VV | 0
197 | 59660616R | úžlabí Al, povlak barvou; tl = 0,3 mm; š = 600,0 mm; l = 2000,0 mm | kus | 20 |  | 0 |  | 0 |  | 0 | 21 | 0 | 0.0022 | 0.04 | 0 | 0 | SPCM | RTS 25/ II | RTS 25/ II | 0 | 0 |  | Specifikace | Zelená |  |  |  | POL3_
|  | hlavní střecha : 20 |  | 20 | [23 empty] | VV | 0
198 | 67352401V01 | fólie izolační střešní pojistná, hydroizolační; paropropustná; tloušťka 0,48 mm, plošná hmotnost 270, g/m2; PES + polymerní vrstva; s lepicí páskou; µ = 42,0; sd 0,02 m | m2 | 903 |  | 0 |  | 0 |  | 0 | 21 | 0 | 0.00021 | 0.19 | 0 | 0 |  | Vlastní | Indiv | 0 | 0 |  | Specifikace | Zelená |  |  |  | POL3_
|  | tvrdá krytina : | [25 empty] | VV | 0
|  | Odkaz na mn. položky pořadí 172 : 860,00000*1,05 |  | 903 | [23 empty] | VV | 5
199 | 998765203R00 | Přesun hmot pro krytiny tvrdé v objektech výšky do 24 m | % |  |  | 0 |  | 0 |  | 0 | 21 | 0 | 0 | 0 | 0 | 0 | 800-765 | RTS 25/ II | RTS 25/ II | 0.026 | 0 |  | Přesun hmot | Zelená |  |  |  | POL7_7
|  | 50 m vodorovně | [25 empty] | SPI
Díl: | 766 | Konstrukce truhlářské, okna a dveře |  |  |  | 0 |  | 0 |  | 0 |  | 0 |  | 1.34 |  | 2.97 |  |  |  |  | 161.07 | [6 empty] | DIL
200 | 766417111R00 | Montáž obložení stěn, sloupů a pilířů doplňkové konstrukce podkladový rošt pod obložení stěn | m | 288 |  | 0 |  | 0 |  | 0 | 21 | 0 | 0.00018 | 0.05 | 0 | 0 | 800-766 | RTS 25/ II | RTS 25/ II | 0.1725 | 49.68 |  | Práce | Zelená |  |  |  | POL1_
|  | skladba PoKN1 : (62+138+120)*0,9 |  | 288 | [23 empty] | VV | 0
|  | - pro vložení izolace : | [25 empty] | VV | 0
201 | 766411822R00 | Demontáž obložení stěn podkladových roštů | m2 | 288 |  | 0 |  | 0 |  | 0 | 21 | 0 | 0 | 0 | 0.008 | 2.3 | 800-766 | RTS 25/ II | RTS 25/ II | 0.066 | 19.01 |  | Práce | Zelená |  |  |  | POL1_
|  | Odkaz na mn. položky pořadí 198 : 288,00000 |  | 288 | [23 empty] | VV | 5
202 | 766427112R00 | Montáž obložení podhledů doplňkové konstrukce podkladový rošt | m | 353.85 |  | 0 |  | 0 |  | 0 | 21 | 0 | 0.00028 | 0.1 | 0 | 0 | 800-766 | RTS 25/ II | RTS 25/ II | 0.1855 | 65.64 |  | Práce | Modrá |  |  |  | POL1_
|  | střešní obložení podhledu (svislé + vodorovné) : | [25 empty] | VV | 0
|  | - dvorní prostor při schodišti 1.NP : 7,6*(3,5) |  | 26.6 | [23 empty] | VV | 0
|  | - pultová střecha pionýr : 32,6*(3,5) |  | 114.1 | [23 empty] | VV | 0
|  | - dvorní prostory - hlavní střecha : (7,5+12+9,3+7,4+4,7+6,5+7,3+6,2)*(3,5) |  | 213.15 | [23 empty] | VV | 0
203 | 766421821R00 | Demontáž obložení podhledů palubkami | m2 | 60.775 |  | 0 |  | 0 |  | 0 | 21 | 0 | 0 | 0 | 0.01098 | 0.67 | 800-766 | RTS 25/ II | RTS 25/ II | 0.44 | 26.74 |  | Práce | Modrá |  |  |  | POL1_
|  | stávající obložení okapu střech : | [25 empty] | VV | 0
|  | - pultová střecha pionýr : 32,6*(0,25+0,4) |  | 21.19 | [23 empty] | VV | 0
|  | - dvorní prostory - hlavní střecha : (7,5+12+9,3+7,4+4,7+6,5+7,3+6,2)*(0,25+0,4) |  | 39.585 | [23 empty] | VV | 0
204 | 60510000R | Lať dřevina: SM; tl = 30 mm; š = 50 mm; dl do 5 000 mm | m | 389.235 |  | 0 |  | 0 |  | 0 | 21 | 0 | 0.00083 | 0.32 | 0 | 0 | SPCM | RTS 25/ II | RTS 25/ II | 0 | 0 |  | Specifikace | Modrá |  |  |  | POL3_
|  | Odkaz na mn. položky pořadí 200 : 353,85000*1,1 |  | 389.235 | [23 empty] | VV | 5
205 | 60510058R | Hranolek | m | 331.2 |  | 0 |  | 0 |  | 0 | 21 | 0 | 0.00264 | 0.87 | 0 | 0 | SPCM | RTS 21/ II | RTS 19/ I | 0 | 0 |  | Specifikace | Zelená |  |  |  | POL3_
|  | Odkaz na mn. položky pořadí 198 : 288,00000*1,15 |  | 331.2 | [23 empty] | VV | 5
206 | 998766203R00 | Přesun hmot pro konstrukce truhlářské v objektech výšky do 24 m | % |  |  | 0 |  | 0 |  | 0 | 21 | 0 | 0 | 0 | 0 | 0 | 800-766 | RTS 25/ II | RTS 25/ II | 0 | 0 |  | Přesun hmot | Zelená |  |  |  | POL7_
|  | 50 m vodorovně | [25 empty] | SPI
Díl: | 767 | Konstrukce zámečnické |  |  |  | 0 |  | 0 |  | 0 |  | 0 |  | 0 |  | 3.72 |  |  |  |  | 126.62 | [6 empty] | DIL
207 | 767392802R00 | Demontáž krytin střech z plechů šroubovaných | m2 | 532 |  | 0 |  | 0 |  | 0 | 21 | 0 | 0 | 0 | 0.007 | 3.72 | 800-767 | RTS 25/ II | RTS 25/ II | 0.238 | 126.62 |  | Práce | Zelená |  |  |  | POL1_
|  | D.1.1.b_06 - PŮDORYS STŘECHY - BOURACÍ PRÁCE : | [25 empty] | VV | 0
|  | D.1.1.b_07 - ŘEZY BOURACÍ PRÁCE - A : | [25 empty] | VV | 0
|  | D.1.1.b_08 - ŘEZY BOURACÍ PRÁCE - B : | [25 empty] | VV | 0
|  | D.1.1.b_20 - SKLADBY KONSTRUKCÍ : | [25 empty] | VV | 0
|  | SKS2 : | [25 empty] | VV | 0
|  | hlavní střecha Pionýr : 244 |  | 244 | [23 empty] | VV | 0
|  | SKS3 : | [25 empty] | VV | 0
|  | vikýř Pionýr : 130 |  | 130 | [23 empty] | VV | 0
|  | schodiště 3.NP : 90 |  | 90 | [23 empty] | VV | 0
|  | schodiště 1.NP : 24 |  | 24 | [23 empty] | VV | 0
|  | SKS4 : | [25 empty] | VV | 0
|  | zázemí jídelny 1.NP : 38 |  | 38 | [23 empty] | VV | 0
|  | SKS5 : | [25 empty] | VV | 0
|  | venkovní sklad : 6 |  | 6 | [23 empty] | VV | 0
208 | 998767203R00 | Přesun hmot pro kovové stavební doplňk. konstrukce v objektech výšky do 24 m | % |  |  | 0 |  | 0 |  | 0 | 21 | 0 | 0 | 0 | 0 | 0 | 800-767 | RTS 25/ II | RTS 25/ II | 0 | 0 |  | Přesun hmot | Zelená |  |  |  | POL7_
|  | 50 m vodorovně | [25 empty] | SPI
Díl: | 783 | Nátěry |  |  |  | 0 |  | 0 |  | 0 |  | 0 |  | 0.21 |  | 0 |  |  |  |  | 206.2 | [6 empty] | DIL
209 | 783225100R00 | Nátěry kov.stavebních doplňk.konstrukcí syntetické Nátěr syntetický kovových konstrukcí 2x + 1x email | m2 | 25 |  | 0 |  | 0 |  | 0 | 21 | 0 | 0.00031 | 0.01 | 0 | 0 | 800-783 | RTS 25/ II | Indiv | 0.403 | 10.08 |  | Práce | Modrá |  |  |  | POL1_
|  | barva např. RAL 1002, přesný odstín bude odsouhlasen odborem památkové péče v rámci KD | [25 empty] | POP
|  | Nátěr stávajícího dvorního přístřešku na odpad : 25 |  | 25 | [23 empty] | VV | 0
210 | 783782212R00 | Nátěr tesařských konstrukcí ochranný fungicidní+ biocidní (proti plísním, houbám a hmyzu), dvojnásobný | m2 | 1275.96 |  | 0 |  | 0 |  | 0 | 21 | 0 | 0.00016 | 0.2 | 0 | 0 | 800-783 | RTS 25/ II | RTS 25/ II | 0.15 | 191.39 |  | Práce | Oranžová |  |  |  | POL1_
|  | Stávající prvky krovu - hlavní : | [25 empty] | VV | 0
|  | Odkaz na mn. položky pořadí 119 : 1275,96000 |  | 1275.96 | [23 empty] | VV | 5
211 | 783903811R00 | Ostatní práce Odmaštění chemickými rozpouštědly | m2 | 25 |  | 0 |  | 0 |  | 0 | 21 | 0 | 7e-05 | 0 | 0 | 0 | 800-783 | RTS 25/ II | Indiv | 0.144 | 3.6 |  | Práce | Modrá |  |  |  | POL1_
|  | Odkaz na mn. položky pořadí 207 : 25,00000 |  | 25 | [23 empty] | VV | 5
212 | 783904811R00 | Ostatní práce odrezivění kovových konstrukcí | m2 | 25 |  | 0 |  | 0 |  | 0 | 21 | 0 | 1e-05 | 0 | 0 | 0 | 800-783 | RTS 25/ II | RTS 23/ I | 0.045 | 1.13 |  | Práce | Modrá |  |  |  | POL1_
|  | Odkaz na mn. položky pořadí 209 : 25,00000 |  | 25 | [23 empty] | VV | 5
Díl: | 784 | Malby |  |  |  | 0 |  | 0 |  | 0 |  | 0 |  | 0.11 |  | 0 |  |  |  |  | 13.34 | [6 empty] | DIL
213 | 784191101R00 | Příprava povrchu Penetrace (napouštění) podkladu disperzní, jednonásobná | m2 | 70.9 |  | 0 |  | 0 |  | 0 | 21 | 0 | 7e-05 | 0 | 0 | 0 | 800-784 | RTS 25/ II | RTS 25/ II | 0.03248 | 2.3 |  | Práce | Nepoužitá |  |  |  | POL1_
|  | - po provedení sond a sanace vazných trámů - Pionýr : | [25 empty] | VV | 0
|  | Odkaz na mn. položky pořadí 214 : 70,90000 |  | 70.9 | [23 empty] | VV | 5
214 | 784195112R00 | Malby z malířských směsí hlinkových, , bělost 77 %, dvojnásobné | m2 | 70.9 |  | 0 |  | 0 |  | 0 | 21 | 0 | 0.00014 | 0.01 | 0 | 0 | 800-784 | RTS 25/ II | RTS 25/ II | 0.10191 | 7.23 |  | Práce | Nepoužitá |  |  |  | POL1_
|  | - po provedení sond a sanace vazných trámů - Pionýr : | [25 empty] | VV | 0
|  | m.č. 216 : 30,2 |  | 30.2 | [23 empty] | VV | 0
|  | m.č. 217 : 40,7 |  | 40.7 | [23 empty] | VV | 0
215 | 784011222RT1 | Ostatní práce zakrytí podlah, , bez dodávky materiálu | m2 | 282.2 |  | 0 |  | 0 |  | 0 | 21 | 0 | 0 | 0 | 0 | 0 | 800-784 | RTS 25/ II | RTS 20/ I | 0.0135 | 3.81 |  | Práce | Nepoužitá |  |  |  | POL1_
|  | - k provedení sond a sanace vazných trámů - Pionýr : | [25 empty] | VV | 0
|  | m.č. 210+211 : 13,2+26,3 |  | 39.5 | [23 empty] | VV | 0
|  | m.č. 205+206+207 : 26,3+4,3+4,9 |  | 35.5 | [23 empty] | VV | 0
|  | m.č. 212 : 30,9 |  | 30.9 | [23 empty] | VV | 0
|  | m.č. 213 : 32,0 |  | 32 | [23 empty] | VV | 0
|  | m.č. 214 : 37,0 |  | 37 | [23 empty] | VV | 0
|  | m.č. 215 : 36,4 |  | 36.4 | [23 empty] | VV | 0
|  | m.č. 216 : 30,2 |  | 30.2 | [23 empty] | VV | 0
|  | m.č. 217 : 40,7 |  | 40.7 | [23 empty] | VV | 0
216 | 69366198R | Geosyntetika typ: geotextilie; netkaná; materiál: PP; tl (2 kPa) = 2,9 mm; plošná hmotnost = 300 g/m2 | m2 | 324.53 |  | 0 |  | 0 |  | 0 | 21 | 0 | 0.0003 | 0.1 | 0 | 0 | SPCM | RTS 25/ II | RTS 25/ II | 0 | 0 |  | Specifikace | Nepoužitá |  |  |  | POL3_
|  | - k provedení sond a sanace vazných trámů - Pionýr : | [25 empty] | VV | 0
|  | Odkaz na mn. položky pořadí 213 : 282,20000*1,15 |  | 324.53 | [23 empty] | VV | 5
Díl: | M21 | Elektromontáže |  |  |  | 0 |  | 0 |  | 0 |  | 0 |  | 0 |  | 0 |  |  |  |  | 0 | [6 empty] | DIL
217 | HMS_01_01 | ZEMNÍCÍ TYČ ZT 2 T-PROFIL SE SVORKOU DÉLKA 2M | ks | 14 |  | 0 |  | 0 |  | 0 | 21 | 0 | 0 | 0 | 0 | 0 |  | Vlastní | Indiv | 0 | 0 |  | Práce | Nachový |  |  |  | POL1_1
218 | HMS_01_02 | JÍMACÍ VEDENÍ - DRÁT AlMgSi 8mm | kg | 20 |  | 0 |  | 0 |  | 0 | 21 | 0 | 0 | 0 | 0 | 0 |  | Vlastní | Indiv | 0 | 0 |  | Práce | Nachový |  |  |  | POL1_1
219 | HMS_01_03 | ZEMNÍCÍ DRÁT NEREZ V4A 10mm | kg | 15 |  | 0 |  | 0 |  | 0 | 21 | 0 | 0 | 0 | 0 | 0 |  | Vlastní | Indiv | 0 | 0 |  | Práce | Nachový |  |  |  | POL1_1
220 | HMS_01_04 | ZEMNÍCÍ PÁSEK NEREZ V4A 30x3,5mm | kg | 70 |  | 0 |  | 0 |  | 0 | 21 | 0 | 0 | 0 | 0 | 0 |  | Vlastní | Indiv | 0 | 0 |  | Práce | Nachový |  |  |  | POL1_1
221 | HMS_01_05 | JÍMACÍ VEDENÍ - VYSOKONAPĚŤOVÝ VODIČ - HVI VODIČ | m | 200 |  | 0 |  | 0 |  | 0 | 21 | 0 | 0 | 0 | 0 | 0 |  | Vlastní | Indiv | 0 | 0 |  | Práce | Nachový |  |  |  | POL1_1
222 | HMS_01_06 | JÍMACÍ VEDENÍ - VYSOKONAPĚŤOVÝ VODIČ - OCHRANÁ CHRÁNIČKA PRO HVI VODIČ | m | 100 |  | 0 |  | 0 |  | 0 | 21 | 0 | 0 | 0 | 0 | 0 |  | Vlastní | Indiv | 0 | 0 |  | Práce | Nachový |  |  |  | POL1_1
223 | HMS_01_07 | PODPĚRA VEDENÍ DO ZATEPLENÉ FASÁDY PRO HVI VODIČ 150mm | ks | 72 |  | 0 |  | 0 |  | 0 | 21 | 0 | 0 | 0 | 0 | 0 |  | Vlastní | Indiv | 0 | 0 |  | Práce | Nachový |  |  |  | POL1_1
224 | HMS_01_08 | PODPĚRA VEDENÍ DO ZATEPLENÉ FASÁDY PRO AlMgSi DRÁT 150mm | ks | 12 |  | 0 |  | 0 |  | 0 | 21 | 0 | 0 | 0 | 0 | 0 |  | Vlastní | Indiv | 0 | 0 |  | Práce | Nachový |  |  |  | POL1_1
225 | HMS_01_09 | PODPĚRA NA PLECH. STŘECHU PRO HVI VODIČ - BETONOVÝ PODSTAVEC vč. podložky | ks | 30 |  | 0 |  | 0 |  | 0 | 21 | 0 | 0 | 0 | 0 | 0 |  | Vlastní | Indiv | 0 | 0 |  | Práce | Nachový |  |  |  | POL1_1
226 | HMS_01_10 | PODPĚRA NA PLECH. STŘECHU PRO AlMgSi drát - BETONOVÝ PODSTAVEC vč. podložky | ks | 15 |  | 0 |  | 0 |  | 0 | 21 | 0 | 0 | 0 | 0 | 0 |  | Vlastní | Indiv | 0 | 0 |  | Práce | Nachový |  |  |  | POL1_1
227 | HMS_01_11 | PODPĚRA VEDENÍ NA BETONOVOU TAŠKU PRO HVI VODIČ | ks | 110 |  | 0 |  | 0 |  | 0 | 21 | 0 | 0 | 0 | 0 | 0 |  | Vlastní | Indiv | 0 | 0 |  | Práce | Nachový |  |  |  | POL1_1
228 | HMS_01_12 | PODPĚRA VEDENÍ NA BETONOVU TAŠKU PRO AlMgSi DRÁT nerez | ks | 50 |  | 0 |  | 0 |  | 0 | 21 | 0 | 0 | 0 | 0 | 0 |  | Vlastní | Indiv | 0 | 0 |  | Práce | Nachový |  |  |  | POL1_1
229 | HMS_01_13 | PODPĚRA VEDENÍ NA HŘEBEN STŘECHY PRO HVI VODIČ nerez | ks | 20 |  | 0 |  | 0 |  | 0 | 21 | 0 | 0 | 0 | 0 | 0 |  | Vlastní | Indiv | 0 | 0 |  | Práce | Nachový |  |  |  | POL1_1
230 | HMS_01_14 | PODPĚRA VEDENÍ NA HŘEBEN STŘECHY PRO AlMgSi DRÁT | ks | 30 |  | 0 |  | 0 |  | 0 | 21 | 0 | 0 | 0 | 0 | 0 |  | Vlastní | Indiv | 0 | 0 |  | Práce | Nachový |  |  |  | POL1_1
231 | HMS_01_15 | PODRŮRNÉ TRUBKY PRO HVI VODIČ KOMPLET | kpl | 1 |  | 0 |  | 0 |  | 0 | 21 | 0 | 0 | 0 | 0 | 0 |  | Vlastní | Indiv | 0 | 0 |  | Práce | Nachový |  |  |  | POL1_1
232 | HMS_01_16 | MATERIÁL PRO PŘIPEVNĚNÍ PODPĚR - HMOŽDINKA DO ZATEPLENÉ FASÁDY | ks | 84 |  | 0 |  | 0 |  | 0 | 21 | 0 | 0 | 0 | 0 | 0 |  | Vlastní | Indiv | 0 | 0 |  | Práce | Nachový |  |  |  | POL1_1
233 | HMS_01_17 | MATERIÁL PRO PŘIPEVNĚNÍ PODPĚR - VRUT DO HMOŽDINKY 10MM | ks | 84 |  | 0 |  | 0 |  | 0 | 21 | 0 | 0 | 0 | 0 | 0 |  | Vlastní | Indiv | 0 | 0 |  | Práce | Nachový |  |  |  | POL1_1
234 | HMS_01_18 | JÍMACÍ STOŽÁR PRO VYSOKOFREKVENČNÍ VODIČ DÉLKY 4M | ks | 7 |  | 0 |  | 0 |  | 0 | 21 | 0 | 0 | 0 | 0 | 0 |  | Vlastní | Indiv | 0 | 0 |  | Práce | Nachový |  |  |  | POL1_1
235 | HMS_01_19 | STOJAN PRO JÍMACÍ STOŽÁR / SADA KOTVENÍ DO KROVU STŘECHY | ks | 7 |  | 0 |  | 0 |  | 0 | 21 | 0 | 0 | 0 | 0 | 0 |  | Vlastní | Indiv | 0 | 0 |  | Práce | Nachový |  |  |  | POL1_1
236 | HMS_01_20 | SVORKA NEREZ SPOJOVACÍ | ks | 100 |  | 0 |  | 0 |  | 0 | 21 | 0 | 0 | 0 | 0 | 0 |  | Vlastní | Indiv | 0 | 0 |  | Práce | Nachový |  |  |  | POL1_1
237 | HMS_01_21 | SVORKA NEREZ KŘÍŽOVÁ | ks | 14 |  | 0 |  | 0 |  | 0 | 21 | 0 | 0 | 0 | 0 | 0 |  | Vlastní | Indiv | 0 | 0 |  | Práce | Nachový |  |  |  | POL1_1
238 | HMS_01_22 | SVORKA NEREZ ZKUŠEBNÍ | ks | 7 |  | 0 |  | 0 |  | 0 | 21 | 0 | 0 | 0 | 0 | 0 |  | Vlastní | Indiv | 0 | 0 |  | Práce | Nachový |  |  |  | POL1_1
239 | HMS_01_23 | SVORKA NEREZ DRÁT - ZEMNÍCÍ PÁSEK | ks | 30 |  | 0 |  | 0 |  | 0 | 21 | 0 | 0 | 0 | 0 | 0 |  | Vlastní | Indiv | 0 | 0 |  | Práce | Nachový |  |  |  | POL1_1
240 | HMS_01_24 | SVORKA OKAPOVÁ PRO HVI VODIČ | ks | 6 |  | 0 |  | 0 |  | 0 | 21 | 0 | 0 | 0 | 0 | 0 |  | Vlastní | Indiv | 0 | 0 |  | Práce | Nachový |  |  |  | POL1_1
241 | HMS_01_25 | SVORKA NEREZ OKAPOVÁ | ks | 1 |  | 0 |  | 0 |  | 0 | 21 | 0 | 0 | 0 | 0 | 0 |  | Vlastní | Indiv | 0 | 0 |  | Práce | Nachový |  |  |  | POL1_1
242 | HMS_01_26 | LITINOVÁ KRABICE PRO ZKUŠEBNÍ SVORKU | ks | 7 |  | 0 |  | 0 |  | 0 | 21 | 0 | 0 | 0 | 0 | 0 |  | Vlastní | Indiv | 0 | 0 |  | Práce | Nachový |  |  |  | POL1_1
243 | HMS_01_27 | ŠTÍTEK OZNAČENÍ SVODU | ks | 7 |  | 0 |  | 0 |  | 0 | 21 | 0 | 0 | 0 | 0 | 0 |  | Vlastní | Indiv | 0 | 0 |  | Práce | Nachový |  |  |  | POL1_1
244 | HMS_01_28 | PRONÁJEM PLOŠINY DO 20M VÝŠKY | den | 2 |  | 0 |  | 0 |  | 0 | 21 | 0 | 0 | 0 | 0 | 0 |  | Vlastní | Indiv | 0 | 0 |  | Práce | Nachový |  |  |  | POL1_1
245 | HMS_01_29 | MONTÁŽE HROMOSVODOVÉHO VEDENÍ - TVAROVÁNÍ PRVKŮ Z DRÁTU AlMgSi | ks | 30 |  | 0 |  | 0 |  | 0 | 21 | 0 | 0 | 0 | 0 | 0 |  | Vlastní | Indiv | 0 | 0 |  | Práce | Nachový |  |  |  | POL1_1
246 | HMS_01_30 | MONTÁŽE HROMOSVODOVÉHO VEDENÍ - TVAROVÁNÍ HVI VODIČE | m | 75 |  | 0 |  | 0 |  | 0 | 21 | 0 | 0 | 0 | 0 | 0 |  | Vlastní | Indiv | 0 | 0 |  | Práce | Nachový |  |  |  | POL1_1
247 | HMS_01_31 | MONTÁŽE HROMOSVODOVÉHO VEDENÍ - KOMPLETACE SVODŮ | ks | 7 |  | 0 |  | 0 |  | 0 | 21 | 0 | 0 | 0 | 0 | 0 |  | Vlastní | Indiv | 0 | 0 |  | Práce | Nachový |  |  |  | POL1_1
248 | HMS_01_32 | MONTÁŽE HROMOSVODOVÉHO VEDENÍ - ZATOČENÍ DRÁTU AlMgSi | kg | 20 |  | 0 |  | 0 |  | 0 | 21 | 0 | 0 | 0 | 0 | 0 |  | Vlastní | Indiv | 0 | 0 |  | Práce | Nachový |  |  |  | POL1_1
249 | HMS_01_33 | Hodinové zúčtovací sazby - Zabezpečení pracoviště | hod | 4 |  | 0 |  | 0 |  | 0 | 21 | 0 | 0 | 0 | 0 | 0 |  | Vlastní | Indiv | 0 | 0 |  | Práce | Nachový |  |  |  | POL1_1
250 | HMS_01_34 | Hodinové zúčtovací sazby - Pomocná síla při monáži | hod | 16 |  | 0 |  | 0 |  | 0 | 21 | 0 | 0 | 0 | 0 | 0 |  | Vlastní | Indiv | 0 | 0 |  | Práce | Nachový |  |  |  | POL1_1
251 | HMS_01_35 | Hodinové zúčtovací sazby - Příplatek za práci ve výšce (do 20m) | hod | 16 |  | 0 |  | 0 |  | 0 | 21 | 0 | 0 | 0 | 0 | 0 |  | Vlastní | Indiv | 0 | 0 |  | Práce | Nachový |  |  |  | POL1_1
252 | HMS_01_36 | Provedení revizních zkoušek dle ČSN 331500 - Revizni technik | hod | 6 |  | 0 |  | 0 |  | 0 | 21 | 0 | 0 | 0 | 0 | 0 |  | Vlastní | Indiv | 0 | 0 |  | Práce | Nachový |  |  |  | POL1_1
253 | HMS_01_37 | Provedení revizních zkoušek dle ČSN 331500 - Spolupráce s reviz. technikem | hod | 3 |  | 0 |  | 0 |  | 0 | 21 | 0 | 0 | 0 | 0 | 0 |  | Vlastní | Indiv | 0 | 0 |  | Práce | Nachový |  |  |  | POL1_1
254 | HMS_01_38 | Podružný materiál | kpl | 1 |  | 0 |  | 0 |  | 0 | 21 | 0 | 0 | 0 | 0 | 0 |  | Vlastní | Indiv | 0 | 0 |  | Práce | Nachový |  |  |  | POL1_1
255 | HMS_01_39 | Dokumentace skutečného provedení hromosvodu | hod | 3 |  | 0 |  | 0 |  | 0 | 21 | 0 | 0 | 0 | 0 | 0 |  | Vlastní | Indiv | 0 | 0 |  | Práce | Nachový |  |  |  | POL1_1
256 | HMS_01_40 | Dopravné - celkové dopravé při realizace | kpl | 1 |  | 0 |  | 0 |  | 0 | 21 | 0 | 0 | 0 | 0 | 0 |  | Vlastní | Indiv | 0 | 0 |  | Práce | Nachový |  |  |  | POL1_1
257 | HMS_01_41 | Demontáž původního hromosvodu | kpl | 1 |  | 0 |  | 0 |  | 0 | 21 | 0 | 0 | 0 | 0 | 0 |  | Vlastní | Indiv | 0 | 0 |  | Práce | Nachový |  |  |  | POL1_1
Díl: | D96 | Přesuny suti a vybouraných hmot |  |  |  | 0 |  | 0 |  | 0 |  | 0 |  | 0 |  | 0 |  |  |  |  | 61.07 | [6 empty] | DIL
258 | 979082100V01 | Předání kovového odpadu investorovi pro ekologickou likvidaci | soubor | 1 |  | 0 |  | 0 |  | 0 | 21 | 0 | 0 | 0 | 0 | 0 |  | Vlastní | Indiv | 0 | 0 |  | Práce | Zelená |  |  |  | POL1_
259 | R-9970135 | Náklady spojené s odvozem a likvidací stavební suti | t | 124.636 |  | 0 |  | 0 |  | 0 | 21 | 0 | 0 | 0 | 0 | 0 |  | Vlastní | Indiv | 0.49 | 61.07 |  | Přesun suti | Zelená |  |  |  | POL8_
|  | naložení a odvoz stavební suti, likvidace v souladu se zákonem č. 541/2020 Sb., o odpadech | [25 empty] | POP
|  | dle technologie určené zhotovitelem, včetně poplatků za uložení odpadu | [25 empty] | POP
[26 empty] | 12 | 21 | DPH
| Celkem |  |  |  |  | 0 | [19 empty] | 0 | 0 | SUM
END
Note on S6: Jedná se o informaci, zda se jedná o položku, která je do rozpočtu zadána z cenové soustavy RTS, nebo vlastní.
Note on T6: Jedná se o název CÚ, která je zadána u položky rozpočtu

## SO05 SO05 Pol
Položkový soupis prací a dodávek | [27 empty] | #TypZaznamu#
S: | 22027_Real2025 | Riegrovo nám. 149/33 - snížení energetické náročnosti budovy | [25 empty] | STA
O: | SO05 | Vnitřního osvětlení | [22 empty] | STA |  |  | OBJ
R: | SO05 | Výměna vnitřního osvětlení | [25 empty] | ROZ
P.č. | Číslo položky | Název položky | MJ | Množství | Cena / MJ | Celkem | Dodávka | Dodávka celk. | Montáž | Montáž celk. | DPH | Cena s DPH | Hmotnost / MJ | Hmotnost celk.(t) | Dem. hmotnost / MJ | Dem. hmotnost celk.(t) | Ceník | Cen. soustava / platnost | Cenová úroveň | Nhod / MJ | Nhod celk. | Dodavatel | Typ položky | Stav položky
Díl: | ELE_01 | SVÍTIDLA |  |  |  | 0 |  | 0 |  | 0 |  | 0 |  | 0 |  | 0 |  |  |  |  | 0 | [6 empty] | DIL
1 | ELE_01_01 | H - LED svítidlo dle katalogu svítidel | ks | 7 |  | 0 |  | 0 |  | 0 | 21 | 0 | 0 | 0 | 0 | 0 |  | Vlastní | Indiv | 0 | 0 |  | Práce | Běžná |  |  |  | POL1_1
2 | ELE_01_02 | I - LED svítidlo dle katalogu svítidel | ks | 60 |  | 0 |  | 0 |  | 0 | 21 | 0 | 0 | 0 | 0 | 0 |  | Vlastní | Indiv | 0 | 0 |  | Práce | Běžná |  |  |  | POL1_1
3 | ELE_01_03 | M - LED svítidlo dle katalogu svítidel | ks | 1 |  | 0 |  | 0 |  | 0 | 21 | 0 | 0 | 0 | 0 | 0 |  | Vlastní | Indiv | 0 | 0 |  | Práce | Běžná |  |  |  | POL1_1
4 | ELE_01_04 | O - LED svítidlo dle katalogu svítidel | ks | 2 |  | 0 |  | 0 |  | 0 | 21 | 0 | 0 | 0 | 0 | 0 |  | Vlastní | Indiv | 0 | 0 |  | Práce | Běžná |  |  |  | POL1_1
5 | ELE_01_05 | S - LED svítidlo dle katalogu svítidel | ks | 10 |  | 0 |  | 0 |  | 0 | 21 | 0 | 0 | 0 | 0 | 0 |  | Vlastní | Indiv | 0 | 0 |  | Práce | Běžná |  |  |  | POL1_1
6 | ELE_01_06 | T - LED svítidlo dle katalogu svítidel | ks | 2 |  | 0 |  | 0 |  | 0 | 21 | 0 | 0 | 0 | 0 | 0 |  | Vlastní | Indiv | 0 | 0 |  | Práce | Běžná |  |  |  | POL1_1
7 | ELE_01_07 | U - LED svítidlo dle katalogu svítidel | ks | 1 |  | 0 |  | 0 |  | 0 | 21 | 0 | 0 | 0 | 0 | 0 |  | Vlastní | Indiv | 0 | 0 |  | Práce | Běžná |  |  |  | POL1_1
8 | ELE_01_08 | V - LED svítidlo dle katalogu svítidel | ks | 4 |  | 0 |  | 0 |  | 0 | 21 | 0 | 0 | 0 | 0 | 0 |  | Vlastní | Indiv | 0 | 0 |  | Práce | Běžná |  |  |  | POL1_1
9 | ELE_01_09 | Z - LED svítidlo dle katalogu svítidel | ks | 5 |  | 0 |  | 0 |  | 0 | 21 | 0 | 0 | 0 | 0 | 0 |  | Vlastní | Indiv | 0 | 0 |  | Práce | Běžná |  |  |  | POL1_1
10 | ELE_01_10 | Z2 - LED svítidlo dle katalogu svítidel | ks | 2 |  | 0 |  | 0 |  | 0 | 21 | 0 | 0 | 0 | 0 | 0 |  | Vlastní | Indiv | 0 | 0 |  | Práce | Běžná |  |  |  | POL1_1
11 | ELE_01_11 | Z6 - LED svítidlo dle katalogu svítidel | ks | 3 |  | 0 |  | 0 |  | 0 | 21 | 0 | 0 | 0 | 0 | 0 |  | Vlastní | Indiv | 0 | 0 |  | Práce | Běžná |  |  |  | POL1_1
12 | ELE_01_12 | Z8 - LED svítidlo dle katalogu svítidel | ks | 4 |  | 0 |  | 0 |  | 0 | 21 | 0 | 0 | 0 | 0 | 0 |  | Vlastní | Indiv | 0 | 0 |  | Práce | Běžná |  |  |  | POL1_1
13 | ELE_01_13 | Z14 - LED svítidlo dle katalogu svítidel | ks | 3 |  | 0 |  | 0 |  | 0 | 21 | 0 | 0 | 0 | 0 | 0 |  | Vlastní | Indiv | 0 | 0 |  | Práce | Běžná |  |  |  | POL1_1
14 | ELE_01_14 | Z18 - LED svítidlo dle katalogu svítidel | ks | 6 |  | 0 |  | 0 |  | 0 | 21 | 0 | 0 | 0 | 0 | 0 |  | Vlastní | Indiv | 0 | 0 |  | Práce | Běžná |  |  |  | POL1_1
15 | ELE_01_15 | Z21 - LED svítidlo dle katalogu svítidel | ks | 10 |  | 0 |  | 0 |  | 0 | 21 | 0 | 0 | 0 | 0 | 0 |  | Vlastní | Indiv | 0 | 0 |  | Práce | Běžná |  |  |  | POL1_1
16 | ELE_01_16 | Z23 - LED svítidlo dle katalogu svítidel | ks | 9 |  | 0 |  | 0 |  | 0 | 21 | 0 | 0 | 0 | 0 | 0 |  | Vlastní | Indiv | 0 | 0 |  | Práce | Běžná |  |  |  | POL1_1
17 | ELE_01_17 | Z24 - LED svítidlo dle katalogu svítidel | ks | 15 |  | 0 |  | 0 |  | 0 | 21 | 0 | 0 | 0 | 0 | 0 |  | Vlastní | Indiv | 0 | 0 |  | Práce | Běžná |  |  |  | POL1_1
18 | ELE_01_18 | Z25 - LED svítidlo dle katalogu svítidel | ks | 2 |  | 0 |  | 0 |  | 0 | 21 | 0 | 0 | 0 | 0 | 0 |  | Vlastní | Indiv | 0 | 0 |  | Práce | Běžná |  |  |  | POL1_1
19 | ELE_01_19 | Z27 - LED svítidlo dle katalogu svítidel | ks | 2 |  | 0 |  | 0 |  | 0 | 21 | 0 | 0 | 0 | 0 | 0 |  | Vlastní | Indiv | 0 | 0 |  | Práce | Běžná |  |  |  | POL1_1
20 | ELE_01_20 | Z34 - LED svítidlo dle katalogu svítidel | ks | 4 |  | 0 |  | 0 |  | 0 | 21 | 0 | 0 | 0 | 0 | 0 |  | Vlastní | Indiv | 0 | 0 |  | Práce | Běžná |  |  |  | POL1_1
21 | ELE_01_21 | Z38 - LED svítidlo dle katalogu svítidel | ks | 1 |  | 0 |  | 0 |  | 0 | 21 | 0 | 0 | 0 | 0 | 0 |  | Vlastní | Indiv | 0 | 0 |  | Práce | Běžná |  |  |  | POL1_1
22 | ELE_01_22 | Z40 - LED svítidlo dle katalogu svítidel | ks | 14 |  | 0 |  | 0 |  | 0 | 21 | 0 | 0 | 0 | 0 | 0 |  | Vlastní | Indiv | 0 | 0 |  | Práce | Běžná |  |  |  | POL1_1
23 | ELE_01_23 | Z41 - LED svítidlo dle katalogu svítidel | ks | 6 |  | 0 |  | 0 |  | 0 | 21 | 0 | 0 | 0 | 0 | 0 |  | Vlastní | Indiv | 0 | 0 |  | Práce | Běžná |  |  |  | POL1_1
24 | ELE_01_24 | Z43 - LED svítidlo dle katalogu svítidel | ks | 1 |  | 0 |  | 0 |  | 0 | 21 | 0 | 0 | 0 | 0 | 0 |  | Vlastní | Indiv | 0 | 0 |  | Práce | Běžná |  |  |  | POL1_1
25 | ELE_01_25 | Z85 - LED svítidlo dle katalogu svítidel | ks | 4 |  | 0 |  | 0 |  | 0 | 21 | 0 | 0 | 0 | 0 | 0 |  | Vlastní | Indiv | 0 | 0 |  | Práce | Běžná |  |  |  | POL1_1
26 | ELE_01_26 | Z90 - LED svítidlo dle katalogu svítidel | ks | 8 |  | 0 |  | 0 |  | 0 | 21 | 0 | 0 | 0 | 0 | 0 |  | Vlastní | Indiv | 0 | 0 |  | Práce | Běžná |  |  |  | POL1_1
27 | ELE_01_27 | Z91 - LED svítidlo dle katalogu svítidel | ks | 2 |  | 0 |  | 0 |  | 0 | 21 | 0 | 0 | 0 | 0 | 0 |  | Vlastní | Indiv | 0 | 0 |  | Práce | Běžná |  |  |  | POL1_1
28 | ELE_01_28 | Z93 - LED svítidlo dle katalogu svítidel | ks | 4 |  | 0 |  | 0 |  | 0 | 21 | 0 | 0 | 0 | 0 | 0 |  | Vlastní | Indiv | 0 | 0 |  | Práce | Běžná |  |  |  | POL1_1
29 | ELE_01_29 | Z95 - LED svítidlo dle katalogu svítidel | ks | 21 |  | 0 |  | 0 |  | 0 | 21 | 0 | 0 | 0 | 0 | 0 |  | Vlastní | Indiv | 0 | 0 |  | Práce | Běžná |  |  |  | POL1_1
30 | ELE_01_30 | Z98 - LED svítidlo dle katalogu svítidel | ks | 25 |  | 0 |  | 0 |  | 0 | 21 | 0 | 0 | 0 | 0 | 0 |  | Vlastní | Indiv | 0 | 0 |  | Práce | Běžná |  |  |  | POL1_1
31 | ELE_01_31 | Z122 - LED svítidlo dle katalogu svítidel | ks | 2 |  | 0 |  | 0 |  | 0 | 21 | 0 | 0 | 0 | 0 | 0 |  | Vlastní | Indiv | 0 | 0 |  | Práce | Běžná |  |  |  | POL1_1
32 | ELE_01_32 | Z133 - LED svítidlo dle katalogu svítidel | ks | 20 |  | 0 |  | 0 |  | 0 | 21 | 0 | 0 | 0 | 0 | 0 |  | Vlastní | Indiv | 0 | 0 |  | Práce | Běžná |  |  |  | POL1_1
33 | ELE_01_33 | Z134 - LED svítidlo dle katalogu svítidel | ks | 4 |  | 0 |  | 0 |  | 0 | 21 | 0 | 0 | 0 | 0 | 0 |  | Vlastní | Indiv | 0 | 0 |  | Práce | Běžná |  |  |  | POL1_1
34 | ELE_01_34 | Z138 - LED svítidlo dle katalogu svítidel | ks | 15 |  | 0 |  | 0 |  | 0 | 21 | 0 | 0 | 0 | 0 | 0 |  | Vlastní | Indiv | 0 | 0 |  | Práce | Běžná |  |  |  | POL1_1
35 | ELE_01_35 | Příspěvek na recyklaci - svítidla | ks | 279 |  | 0 |  | 0 |  | 0 | 21 | 0 | 0 | 0 | 0 | 0 |  | Vlastní | Indiv | 0 | 0 |  | Práce | Běžná |  |  |  | POL1_1
Díl: | ELE_02 | REVIZE |  |  |  | 0 |  | 0 |  | 0 |  | 0 |  | 0 |  | 0 |  |  |  |  | 0 | [6 empty] | DIL
36 | ELE_02_01 | Revizni technik | hod | 16 |  | 0 |  | 0 |  | 0 | 21 | 0 | 0 | 0 | 0 | 0 |  | Vlastní | Indiv | 0 | 0 |  | Práce | Běžná |  |  |  | POL1_1
37 | ELE_02_02 | Spoluprace s reviz.technikem | hod | 5 |  | 0 |  | 0 |  | 0 | 21 | 0 | 0 | 0 | 0 | 0 |  | Vlastní | Indiv | 0 | 0 |  | Práce | Běžná |  |  |  | POL1_1
Díl: | ELE_03 | OSTATNÍ |  |  |  | 0 |  | 0 |  | 0 |  | 0 |  | 0 |  | 0 |  |  |  |  | 0 | [6 empty] | DIL
38 | ELE_03_01 | Demontáž původního svítidla | ks | 279 |  | 0 |  | 0 |  | 0 | 21 | 0 | 0 | 0 | 0 | 0 |  | Vlastní | Indiv | 0 | 0 |  | Práce | Běžná |  |  |  | POL1_1
39 | ELE_03_02 | Doprava | kpl | 1 |  | 0 |  | 0 |  | 0 | 21 | 0 | 0 | 0 | 0 | 0 |  | Vlastní | Indiv | 0 | 0 |  | Práce | Běžná |  |  |  | POL1_1
40 | ELE_03_03 | Likvidace starých svítidel | kpl | 1 |  | 0 |  | 0 |  | 0 | 21 | 0 | 0 | 0 | 0 | 0 |  | Vlastní | Indiv | 0 | 0 |  | Práce | Běžná |  |  |  | POL1_1
[26 empty] | 12 | 21 | DPH
| Celkem |  |  |  |  | 0 | [19 empty] | 0 | 0 | SUM
END
Note on S6: Jedná se o informaci, zda se jedná o položku, která je do rozpočtu zadána z cenové soustavy RTS, nebo vlastní.
Note on T6: Jedná se o název CÚ, která je zadána u položky rozpočtu

## VRN VRN Pol
Položkový soupis prací a dodávek | [27 empty] | #TypZaznamu#
S: | 22027_Real2025 | Riegrovo nám. 149/33 - snížení energetické náročnosti budovy | [25 empty] | STA
O: | VRN | Ostatní a vedlejší náklady | [22 empty] | STA |  |  | OBJ
R: | VRN | Ostatní a vedlejší náklady | [25 empty] | ROZ
P.č. | Číslo položky | Název položky | MJ | Množství | Cena / MJ | Celkem | Dodávka | Dodávka celk. | Montáž | Montáž celk. | DPH | Cena s DPH | Hmotnost / MJ | Hmotnost celk.(t) | Dem. hmotnost / MJ | Dem. hmotnost celk.(t) | Ceník | Cen. soustava / platnost | Cenová úroveň | Nhod / MJ | Nhod celk. | Dodavatel | Typ položky | Stav položky
Díl: | VN | Vedlejší náklady |  |  |  | 0 |  | 0 |  | 0 |  | 0 |  | 0 |  | 0 |  |  |  |  | 0 | [6 empty] | DIL
1 | 005121010R | Vybudování zařízení staveniště | Soubor | 1 |  | 0 |  | 0 |  | 0 | 21 | 0 | 0 | 0 | 0 | 0 |  | RTS 25/ II | Indiv | 0 | 0 |  | VRN | Běžná |  |  |  | POL99_8
2 | 005121020R | Provoz zařízení staveniště | Soubor | 1 |  | 0 |  | 0 |  | 0 | 21 | 0 | 0 | 0 | 0 | 0 |  | RTS 25/ II | Indiv | 0 | 0 |  | VRN | Běžná |  |  |  | POL99_8
3 | 005121030R | Odstranění zařízení staveniště | Soubor | 1 |  | 0 |  | 0 |  | 0 | 21 | 0 | 0 | 0 | 0 | 0 |  | RTS 25/ II | Indiv | 0 | 0 |  | VRN | Běžná |  |  |  | POL99_8
4 | 005122 R | Provozní vlivy | Soubor | 1 |  | 0 |  | 0 |  | 0 | 21 | 0 | 0 | 0 | 0 | 0 |  | RTS 25/ II | Indiv | 0 | 0 |  | VRN | Běžná |  |  |  | POL99_8
5 | 005124010R | Koordinační činnost | Soubor | 1 |  | 0 |  | 0 |  | 0 | 21 | 0 | 0 | 0 | 0 | 0 |  | RTS 25/ II | Indiv | 0 | 0 |  | VRN | Běžná |  |  |  | POL99_8
Díl: | ON | Ostatní náklady |  |  |  | 0 |  | 0 |  | 0 |  | 0 |  | 0 |  | 0 |  |  |  |  | 0 | [6 empty] | DIL
6 | 005211080R | Bezpečnostní a hygienická opatření na staveništi | Soubor | 1 |  | 0 |  | 0 |  | 0 | 21 | 0 | 0 | 0 | 0 | 0 |  | RTS 25/ II | Indiv | 0 | 0 |  | VRN | Běžná |  |  |  | POL99_8
|  | Náklady na ochranu staveniště před vstupem nepovolaných osob, včetně příslušného značení, náklady na osvětlení staveniště, náklady na vypracování potřebné dokumentace pro provoz staveniště z hlediska požární ochrany (požární řád a poplachová směrnice) a z hlediska provozu staveniště (provozně dopravní řád). | [25 empty] | POP | Náklady na ochranu staveniště před vstupem nepovolaných osob, včetně příslušného značení, náklady na osvětlení staveniště, náklady na vypracování potřebné dokumentace pro provoz staveniště z hlediska požární ochrany (požární řád a poplachová směrnice) a z hlediska provozu staveniště (provozně dopravní řád).
7 | 005211010R | Předání a převzetí staveniště | Soubor | 1 |  | 0 |  | 0 |  | 0 | 21 | 0 | 0 | 0 | 0 | 0 |  | RTS 25/ II | Indiv | 0 | 0 |  | VRN | Běžná |  |  |  | POL99_8
8 | ON1.01 | Provedení veškerých měření a zkoušek, revizních zpráv apod. dle platné legislativy a SoD | kus | 1 |  | 0 |  | 0 |  | 0 | 21 | 0 | 0 | 0 | 0 | 0 |  | Vlastní | Indiv | 0 | 0 |  | VRN | Běžná |  |  |  | POL99_8
9 | ON1.02 | Bezpečnosní opatření na ochranu osob a majektu v rozsahu dle platné legislativy a dle podmínek v SoD | kus | 1 |  | 0 |  | 0 |  | 0 | 21 | 0 | 0 | 0 | 0 | 0 |  | Vlastní | Indiv | 0 | 0 |  | VRN | Běžná |  |  |  | POL99_8
10 | ON1.03 | Vypracování dokumentace skutečného stavu dle platné legislativy, dle SoD a podmínek investora | kus | 1 |  | 0 |  | 0 |  | 0 | 21 | 0 | 0 | 0 | 0 | 0 |  | Vlastní | Indiv | 0 | 0 |  | VRN | Běžná |  |  |  | POL99_8
11 | ON1.04 | Zpracování HMG stavby a ZOV včetně průběžné aktualizace | kus | 1 |  | 0 |  | 0 |  | 0 | 21 | 0 | 0 | 0 | 0 | 0 |  | Vlastní | Indiv | 0 | 0 |  | VRN | Běžná |  |  |  | POL99_8
12 | ON1.05 | Výrobní a dílenská dokumentace výrobků dodávaných na stavbu | kus | 1 |  | 0 |  | 0 |  | 0 | 21 | 0 | 0 | 0 | 0 | 0 |  | Vlastní | Indiv | 0 | 0 |  | VRN | Běžná |  |  |  | POL99_8
13 | ON1.06 | Zaškolení obsluhy a investorem pověřených osob, vypracování provozních a manipulačních řádů | kus | 1 |  | 0 |  | 0 |  | 0 | 21 | 0 | 0 | 0 | 0 | 0 |  | Vlastní | Indiv | 0 | 0 |  | VRN | Běžná |  |  |  | POL99_8
[26 empty] | 15 | 21 | DPH
| Celkem |  |  |  |  | 0 | [19 empty] | 0 | 0 | SUM
END
Note on S6: Jedná se o informaci, zda se jedná o položku, která je do rozpočtu zadána z cenové soustavy RTS, nebo vlastní.
Note on T6: Jedná se o název CÚ, která je zadána u položky rozpočtu