## Pokyny pro vyplnění
Pokyny pro vyplnění
Ve všech listech tohoto souboru můžete měnit pouze buňky s modrým pozadím. Jedná se o tyto údaje : - údaje o firmě - jednotkové ceny položek zadané na maximálně dvě desetinná místa

## Stavba
#RTSROZP# | Soupis stavebních prací, dodávek a služeb
| Stavba: |  | 25_Z_039_1 | Rekonstrukce rozvodů vody a strojního zařízení kotelny MŠ Štítného 3712 Kroměříž_1.Etapa
| Zadavatel | [5 empty] | IČO:
DIČ:
| Projektant: | [5 empty] | IČO:
DIČ:
| Zhotovitel: | [5 empty] | IČO:
DIČ:
Vypracoval:
| Rozpis ceny | [6 empty] | Celkem
HSV | HSV | [6 empty] | 0
PSV | PSV | [6 empty] | 0
MON | MON | [6 empty] | 0
VN | Vedlejší náklady | [6 empty] | 0
ON | Ostatní náklady | [6 empty] | 0
| Celkem | [6 empty] | 0
Rekapitulace daní
0 | Základ pro sníženou DPH |  |  | 12 | % | 0 |  |  | CZK
0 | Snížená DPH |  |  | 12 | % | 0 |  |  | CZK
0 | Základ pro základní DPH |  |  | 21 | % | 0 |  |  | CZK
0 | Základní DPH |  |  | 21 | % | 0 |  |  | CZK
0 | Zaokrouhlení |  |  |  |  | 0 |  |  | CZK
| Cena celkem bez DPH |  |  |  |  | 0 |  |  | CZK
0 | Cena celkem s DPH |  |  |  |  | 0 |  |  | CZK
|  | v |  |  | dne
|  |  | Za zhotovitele |  |  |  | Za objednatele
Rekapitulace dílčích částí
#CASTI>> | Číslo | Název |  |  | Základ pro sníženou DPH | Základ pro základní DPH | DPH celkem | Cena celkem | %
1 | Stavba |  |  |  | 0 | 0 | 0 | 0
2 |  | Ostatní a vedlejší náklady |  |  | 0 | 0 | 0 | 0
3 | 001 | Ostatní a vedlejší rozpočtové náklady |  |  | 0 | 0 | 0 | 0
2 |  | Stavební objekt |  |  |  |  | 0
2 | D1.1 | Architektonicko stavební řešení |  |  | 0 | 0 | 0 | 0
3 | D1.1_1 | Stavební úpravy 1.etapa |  |  | 0 | 0 | 0 | 0
2 | D1.2 | Technika prostředí staveb |  |  | 0 | 0 | 0 | 0
3 | D1.2.2_1 | Zdravotně technické instalace - 1. etapa |  |  | 0 | 0 | 0 | 0
3 | D1.2.4 | Vytápění - 1. etapa |  |  | 0 | 0 | 0 | 0
3 | D1.2.6 | Elektromontáže a měření a regulace |  |  | 0 | 0 | 0 | 0
| Celkem za stavbu |  |  |  | 0 | 0 | 0 | 0 | 0
#POPS | Popis stavby: 25_Z_039_1 - Rekonstrukce rozvodů vody a strojního zařízení kotelny MŠ Štítného 3712 Kroměříž_1.Etapa
#POPO | Popis objektu: 001 - Ostatní a vedlejší rozpočtové náklady
#POPR | Popis rozpočtu: 001 - Ostatní a vedlejší rozpočtové náklady
#POPO | Popis objektu: D1.1 - Architektonicko stavební řešení
#POPR | Popis rozpočtu: D1.1_1 - Stavební úpravy 1.etapa
#POPO | Popis objektu: D1.2 - Technika prostředí staveb
#POPR | Popis rozpočtu: D1.2.2_1 - Zdravotně technické instalace - 1. etapa
#POPR | Popis rozpočtu: D1.2.4 - Vytápění - 1. etapa
#POPR | Popis rozpočtu: D1.2.6 - Elektromontáže a měření a regulace
Rekapitulace dílů
| Číslo | Název |  |  | Typ dílu |  |  | Celkem | %
| 11 | Přípravné a přidružené práce |  |  | HSV |  |  | 0
| 2 | Základy a zvláštní zakládání |  |  | HSV |  |  | 0
| 3 | Svislé a kompletní konstrukce |  |  | HSV |  |  | 0
| 61 | Upravy povrchů vnitřní |  |  | HSV |  |  | 0
| 94 | Lešení a stavební výtahy |  |  | HSV |  |  | 0
| 95 | Dokončovací konstrukce na pozemních stavbách |  |  | HSV |  |  | 0
| 96 | Bourání konstrukcí |  |  | HSV |  |  | 0
| 97 | Prorážení otvorů |  |  | HSV |  |  | 0
| 99 | Staveništní přesun hmot |  |  | HSV |  |  | 0
| 713 | Izolace tepelné |  |  | PSV |  |  | 0
| 722 | Vnitřní vodovod |  |  | PSV |  |  | 0
| 724 | Strojní vybavení |  |  | PSV |  |  | 0
| 725 | Zařizovací předměty |  |  | PSV |  |  | 0
| 730 | Ústřední vytápění |  |  | PSV |  |  | 0
| 732 | Strojovny |  |  | PSV |  |  | 0
| 733 | Rozvod potrubí |  |  | PSV |  |  | 0
| 734 | Armatury |  |  | PSV |  |  | 0
| 735 | Otopná tělesa |  |  | PSV |  |  | 0
| 771 | Podlahy z dlaždic a obklady |  |  | PSV |  |  | 0
| 781 | Obklady keramické |  |  | PSV |  |  | 0
| 783 | Nátěry |  |  | PSV |  |  | 0
| 784 | Malby |  |  | PSV |  |  | 0
| M21.1 | Elektromontáže - montážní materiál a práce |  |  | MON |  |  | 0
| M36.1 | Dodávky - celkem |  |  | MON |  |  | 0
| VN | Vedlejší náklady |  |  | VN |  |  | 0
| ON | Ostatní náklady |  |  | ON |  |  | 0
| Cena celkem | [6 empty] | 0 | 0
Note on D11: Název
Note on I11: IČO
Note on D12: Ulice
Note on I12: DIČ
Note on D13: PSČ
Note on E13: Místo

## VzorPolozky (hidden)
Položkový rozpočet
S:
O:
R:

## 001 001 Naklady
Soupis vedlejších a ostatních nákladů | [27 empty] | #TypZaznamu#
S: | 25_Z_039_1 | Rekonstrukce rozvodů vody a strojního zařízení kotelny MŠ Štítného 3712 Kroměříž_1.Etapa | [25 empty] | STA
O: | 001 | Ostatní a vedlejší rozpočtové náklady | [22 empty] | NAK |  |  | OBJ
R: | 001 | Ostatní a vedlejší rozpočtové náklady | [25 empty] | ROZ
P.č. | Číslo položky | Název položky | MJ | Množství | Cena / MJ | Celkem | Dodávka | Dodávka celk. | Montáž | Montáž celk. | DPH | Cena s DPH | Hmotnost / MJ | Hmotnost celk.(t) | Dem. hmotnost / MJ | Dem. hmotnost celk.(t) | Ceník | Cen. soustava / platnost | Cenová úroveň | Nhod / MJ | Nhod celk. | Dodavatel | Typ položky | Stav položky
Díl: | VN | Vedlejší náklady |  |  |  | 0 |  | 0 |  | 0 |  | 0 |  | 0 |  | 0 |  |  |  |  | 0 | [6 empty] | DIL
1 | 005121010R | Vybudování zařízení staveniště | Soubor | 1 |  | 0 |  | 0 |  | 0 | 21 | 0 | 0 | 0 | 0 | 0 |  | RTS 26/ I | Indiv | 0 | 0 |  | VRN | Běžná |  |  |  | POL99_2
|  | Náklady spojené se zřízením přípojek energií k objektům zařízení staveniště, vybudování případných měřících odběrných míst a zřízení, případná příprava území pro objekty zařízení staveniště a vlastní vybudování objektů zařízení staveniště. | [25 empty] | POP |  | Náklady spojené se zřízením přípojek energií k objektům zařízení staveniště, vybudování případných měřících odběrných míst a zřízení, případná příprava území pro objekty zařízení staveniště a vlastní vybudování objektů zařízení staveniště.
|  | 1 |  | 1 | [23 empty] | VV | 0
SPU
2 | 005121020R | Provoz zařízení staveniště | Soubor | 1 |  | 0 |  | 0 |  | 0 | 21 | 0 | 0 | 0 | 0 | 0 |  | RTS 26/ I | Indiv | 0 | 0 |  | VRN | Běžná |  |  |  | POL99_2
|  | Náklady na vybavení objektů zařízení staveniště, ostraha staveniště, náklady na energie spotřebované dodavatelem v rámci provozu zařízení staveniště, náklady na potřebný úklid v prostorách zařízení staveniště, náklady na nutnou údržbu a opravy na objektech zařízení staveniště a na přípojkách energií. | [25 empty] | POP |  | Náklady na vybavení objektů zařízení staveniště, ostraha staveniště, náklady na energie spotřebované dodavatelem v rámci provozu zařízení staveniště, náklady na potřebný úklid v prostorách zařízení staveniště, náklady na nutnou údržbu a opravy na objektech zařízení staveniště a na přípojkách energií.
|  | 1 |  | 1 | [23 empty] | VV | 0
SPU
3 | 005121030R | Odstranění zařízení staveniště | Soubor | 1 |  | 0 |  | 0 |  | 0 | 21 | 0 | 0 | 0 | 0 | 0 |  | RTS 26/ I | Indiv | 0 | 0 |  | VRN | Běžná |  |  |  | POL99_2
|  | Odstranění objektů zařízení staveniště včetně přípojek energií a jejich odvoz. Položka zahrnuje i náklady na úpravu povrchů po odstranění zařízení staveniště a úklid ploch, na kterých bylo zařízení staveniště provozováno. | [25 empty] | POP |  | Odstranění objektů zařízení staveniště včetně přípojek energií a jejich odvoz. Položka zahrnuje i náklady na úpravu povrchů po odstranění zařízení staveniště a úklid ploch, na kterých bylo zařízení staveniště provozováno.
|  | 1 |  | 1 | [23 empty] | VV | 0
SPU
4 | 005122010R | Provoz objednatele | Soubor | 1 |  | 0 |  | 0 |  | 0 | 21 | 0 | 0 | 0 | 0 | 0 |  | RTS 26/ I | Indiv | 0 | 0 |  | VRN | Běžná |  |  |  | POL99_1
|  | Náklady na ztížené provádění stavebních prací v důsledku nepřerušeného provozu na staveništi nebo v případech nepřerušeného provozu v objektech v nichž se stavební práce provádí. | [25 empty] | POP |  | Náklady na ztížené provádění stavebních prací v důsledku nepřerušeného provozu na staveništi nebo v případech nepřerušeného provozu v objektech v nichž se stavební práce provádí.
|  | 1 |  | 1 | [23 empty] | VV | 0
SPU
5 | 005124010R | Koordinační činnost | Soubor | 1 |  | 0 |  | 0 |  | 0 | 21 | 0 | 0 | 0 | 0 | 0 |  | RTS 26/ I | Indiv | 0 | 0 |  | VRN | Běžná |  |  |  | POL99_2
|  | Koordinace stavebních a technologických dodávek stavby. | [25 empty] | POP
|  | 1 |  | 1 | [23 empty] | VV | 0
SPU
Díl: | ON | Ostatní náklady |  |  |  | 0 |  | 0 |  | 0 |  | 0 |  | 0 |  | 0 |  |  |  |  | 24 | [6 empty] | DIL
6 | 904 R01 | Hzs-zkousky v ramci montaz.praci, Komplexni vyzkouseni | h | 24 |  | 0 |  | 0 |  | 0 | 21 | 0 | 0 | 0 | 0 | 0 | Prav.M | RTS 26/ I | RTS 26/ I | 1 | 24 |  | HZS | Běžná |  |  |  | POL10_
|  | 24 |  | 24 | [23 empty] | VV | 0
SPU
7 | 005211010R | Předání a převzetí staveniště | Soubor | 1 |  | 0 |  | 0 |  | 0 | 21 | 0 | 0 | 0 | 0 | 0 |  | RTS 26/ I | Indiv | 0 | 0 |  | VRN | Běžná |  |  |  | POL99_8
|  | Náklady spojené s účastí zhotovitele na předání a převzetí staveniště. | [25 empty] | POP
|  | 1 |  | 1 | [23 empty] | VV | 0
SPU
8 | 00524 R | Předání a převzetí díla | Soubor | 1 |  | 0 |  | 0 |  | 0 | 21 | 0 | 0 | 0 | 0 | 0 |  | RTS 26/ I | Indiv | 0 | 0 |  | VRN | Běžná |  |  |  | POL99_8
|  | Náklady zhotovitele, které vzniknou v souvislosti s povinnostmi zhotovitele při předání a převzetí díla. | [25 empty] | POP |  | Náklady zhotovitele, které vzniknou v souvislosti s povinnostmi zhotovitele při předání a převzetí díla.
|  | 1 |  | 1 | [23 empty] | VV | 0
SPU
9 | 005241010R | Dokumentace skutečného provedení | Soubor | 1 |  | 0 |  | 0 |  | 0 | 21 | 0 | 0 | 0 | 0 | 0 |  | Vlastní | Indiv | 0 | 0 |  | VRN | Běžná |  |  |  | POL99_2
|  | Náklady na vyhotovení dokumentace skutečného provedení stavby a její předání objednateli v požadované formě a požadovaném počtu. | [25 empty] | POP |  | Náklady na vyhotovení dokumentace skutečného provedení stavby a její předání objednateli v požadované formě a požadovaném počtu.
|  | 1 |  | 1 | [23 empty] | VV | 0
SPU
10 | 005261010R | Pojištění dodavatele a pojištění díla | Soubor | 1 |  | 0 |  | 0 |  | 0 | 21 | 0 | 0 | 0 | 0 | 0 |  | Vlastní | Indiv | 0 | 0 |  | VRN | Běžná |  |  |  | POL99_8
|  | Náklady spojené s povinným pojištěním dodavatele nebo stavebního díla či jeho části, v rozsahu obchodních podmínek. | [25 empty] | POP |  | Náklady spojené s povinným pojištěním dodavatele nebo stavebního díla či jeho části, v rozsahu obchodních podmínek.
|  | 1 |  | 1 | [23 empty] | VV | 0
SPU
[26 empty] | 12 | 21 | DPH
| Celkem |  |  |  |  | 0 | [19 empty] | 0 | 0 | SUM
END
Note on S6: Jedná se o informaci, zda se jedná o položku, která je do rozpočtu zadána z cenové soustavy RTS, nebo vlastní.
Note on T6: Jedná se o název CÚ, která je zadána u položky rozpočtu

## D1.1 D1.1_1 Pol
Položkový soupis prací a dodávek | [27 empty] | #TypZaznamu#
S: | 25_Z_039_1 | Rekonstrukce rozvodů vody a strojního zařízení kotelny MŠ Štítného 3712 Kroměříž_1.Etapa | [25 empty] | STA
O: | D1.1 | Architektonicko stavební řešení | [22 empty] | STA |  |  | OBJ
R: | D1.1_1 | Stavební úpravy 1.etapa | [25 empty] | ROZ
P.č. | Číslo položky | Název položky | MJ | Množství | Cena / MJ | Celkem | Dodávka | Dodávka celk. | Montáž | Montáž celk. | DPH | Cena s DPH | Hmotnost / MJ | Hmotnost celk.(t) | Dem. hmotnost / MJ | Dem. hmotnost celk.(t) | Ceník | Cen. soustava / platnost | Cenová úroveň | Nhod / MJ | Nhod celk. | Dodavatel | Typ položky | Stav položky
Díl: | 11 | Přípravné a přidružené práce |  |  |  | 0 |  | 0 |  | 0 |  | 0 |  | 0 |  | 0 |  |  |  |  | 40 | [6 empty] | DIL
1 | 900 RT1 | HZS, Práce v tarifní třídě 4 (tesař, klempíř, pokrývač, obkladač) | h | 40 |  | 0 |  | 0 |  | 0 | 21 | 0 | 0 | 0 | 0 | 0 | Prav.M | RTS 26/ I | RTS 26/ I | 1 | 40 |  | HZS | Běžná |  |  |  | POL10_0
|  | Aktualizace-Název v DZ: | [25 empty] | POP
|  | HZS, Práce v tarifní třídě 4 (např. tesař) | [25 empty] | POP
|  | součinnost s provozovatelem při vyklízení : | [25 empty] | VV | 0
|  | inventáře v míst. dotčených stavbou : 40 |  | 40 | [23 empty] | VV | 0
SPU
Díl: | 2 | Základy a zvláštní zakládání |  |  |  | 0 |  | 0 |  | 0 |  | 0 |  | 0.36 |  | 0 |  |  |  |  | 2.27 | [6 empty] | DIL
2 | 278381155R00 | Základy z betonu pod zařízení půdorysná plocha základu přes 0,50 do 1,00 m2, z betonu C 20/25 | m3 | 0.1206 |  | 0 |  | 0 |  | 0 | 21 | 0 | 2.9235 | 0.35 | 0 | 0 | 801-1 | RTS 26/ I | RTS 26/ I | 17.719 | 2.14 |  | Práce | Běžná |  |  |  | POL1_1
|  | (ventilátory, čerpadla, ohřívače, motorová zařízení, odstředivky, ždímačky, pračky apod.) z betonu prostého včetně potřebného bednění, s hladkou cementovou omítkou stěn, s potěrem, s vynecháním otvorů pro kotvení železa, bez zemních prací a izolace, | [25 empty] | SPI |  | (ventilátory, čerpadla, ohřívače, motorová zařízení, odstředivky, ždímačky, pračky apod.) z betonu prostého včetně potřebného bednění, s hladkou cementovou omítkou stěn, s potěrem, s vynecháním otvorů pro kotvení železa, bez zemních prací a izolace,
|  | pod expan nádobu : 0,75*0,75*0,10 |  | 0.06 | [23 empty] | VV | 0
|  | rozšíření pod ohřev TUV : 0,65*0,66*0,15 |  | 0.06 | [23 empty] | VV | 0
SPU
3 | 631361921RT8 | Výztuž mazanin z betonů a z lehkých betonů ze svařovaných sítí průměr drátu 8 mm, velikost oka 100/100 mm | t | 0.0088 |  | 0 |  | 0 |  | 0 | 21 | 0 | 1.0662 | 0.01 | 0 | 0 | 801-1 | RTS 26/ I | RTS 26/ I | 15.231 | 0.13 |  | Práce | Běžná |  |  |  | POL1_1
|  | včetně distančních prvků | [25 empty] | SPI
|  | pod expan nádobu : 0,75*0,75*7,90/1000 | [25 empty] | VV | 0
|  | rozšíření pod ohřev TUV : 0,65*0,66*7,90/1000 | [25 empty] | VV | 0
|  | Mezisoučet | [25 empty] | VV | 1
|  | prořez, přeložení +12 % : 0,00783285*0,12 | [25 empty] | VV | 0
SPU
Díl: | 3 | Svislé a kompletní konstrukce |  |  |  | 0 |  | 0 |  | 0 |  | 0 |  | 0.67 |  | 0 |  |  |  |  | 8.74 | [6 empty] | DIL
4 | 340235211RT2 | Zazdívka otvorů o ploše do 0,0225 m2 v příčkách nebo stěnách cihlami pálenými tloušťky do 100 mm | kus | 15 |  | 0 |  | 0 |  | 0 | 21 | 0 | 0.00307 | 0.05 | 0 | 0 | 801-4 | RTS 26/ I | RTS 26/ I | 0.18107 | 2.72 |  | Práce | Běžná |  |  |  | POL1_1
|  | včetně pomocného pracovního lešení | [25 empty] | SPI
|  | zazdění nepředvídaných prostupů : 15 |  | 15 | [23 empty] | VV | 0
SPU
5 | 340236212RT2 | Zazdívka otvorů o ploše přes 0,0225 m2 do 0,09 m2 v příčkách nebo stěnách cihlami pálenými tloušťky nad 100 mm | kus | 12 |  | 0 |  | 0 |  | 0 | 21 | 0 | 0.02302 | 0.28 | 0 | 0 | 801-4 | RTS 26/ I | RTS 26/ I | 0.3022 | 3.63 |  | Práce | Běžná |  |  |  | POL1_1
|  | včetně pomocného pracovního lešení | [25 empty] | SPI
|  | 2.NP, mč. 230, 234 30x15cm : 1+1 |  | 2 | [23 empty] | VV | 0
|  | 1.NP : | [25 empty] | VV | 0
|  | mč. 136 : (1+1+1) |  | 3 | [23 empty] | VV | 0
|  | mč. 134 : (1+1) |  | 2 | [23 empty] | VV | 0
|  | mč. 136 : 1 |  | 1 | [23 empty] | VV | 0
|  | mč. 134 : | [25 empty] | VV | 0
|  | mč. 140, 142, 143, 144 : (1+1+1+1) |  | 4 | [23 empty] | VV | 0
SPU
6 | 340237212RT2 | Zazdívka otvorů o ploše přes 0,09 m2 do 0,25 m2 v příčkách nebo stěnách cihlami pálenými tloušťky nad 100 mm | kus | 4 |  | 0 |  | 0 |  | 0 | 21 | 0 | 0.04467 | 0.18 | 0 | 0 | 801-4 | RTS 26/ I | RTS 26/ I | 0.42325 | 1.69 |  | Práce | Běžná |  |  |  | POL1_1
|  | včetně pomocného pracovního lešení | [25 empty] | SPI
|  | 1.NP, mč. 138 : 1+1 |  | 2 | [23 empty] | VV | 0
|  | 2.NP, mč. 230, 234 30x10cm : 1+1 |  | 2 | [23 empty] | VV | 0
SPU
7 | 340238212RT2 | Zazdívka otvorů o ploše přes 0,25 m2 do 1 m2 v příčkách nebo stěnách cihlami pálenými tloušťky nad 100 mm | m2 | 0.675 |  | 0 |  | 0 |  | 0 | 21 | 0 | 0.23976 | 0.16 | 0 | 0 | 801-4 | RTS 26/ I | RTS 26/ I | 1.033 | 0.7 |  | Práce | Běžná |  |  |  | POL1_1
|  | včetně pomocného pracovního lešení | [25 empty] | SPI
|  | 2.NP, mč. 230 30x10cm : 3,00*0,15 |  | 0.45 | [23 empty] | VV | 0
|  | 2.NP, mč. 234 30x15cm : 1,50*0,15 |  | 0.23 | [23 empty] | VV | 0
SPU
Díl: | 61 | Upravy povrchů vnitřní |  |  |  | 0 |  | 0 |  | 0 |  | 0 |  | 1.31 |  | 0 |  |  |  |  | 22.5 | [6 empty] | DIL
8 | 612401191RT2 | Omítky malých ploch vnitřních stěn do 0,09 m2, vápennou štukovou omítkou | kus | 10 |  | 0 |  | 0 |  | 0 | 21 | 0 | 0.0032 | 0.03 | 0 | 0 | 801-4 | RTS 26/ I | RTS 26/ I | 0.22498 | 2.25 |  | Práce | Běžná |  |  |  | POL1_1
|  | jakoukoliv maltou, z pomocného pracovního lešení o výšce podlahy do 1900 mm a pro zatížení do 1,5 kPa, | [25 empty] | SPI |  | jakoukoliv maltou, z pomocného pracovního lešení o výšce podlahy do 1900 mm a pro zatížení do 1,5 kPa,
|  | 2.NP, mč. 230, 234 30x15cm : (1+1)*2 |  | 4 | [23 empty] | VV | 0
|  | 1.NP : | [25 empty] | VV | 0
|  | mč. 136 : (1+1+1)*2 |  | 6 | [23 empty] | VV | 0
SPU
9 | 612401191RT2 | Omítky malých ploch vnitřních stěn do 0,09 m2, vápennou štukovou omítkou | kus | 15 |  | 0 |  | 0 |  | 0 | 21 | 0 | 0.0032 | 0.05 | 0 | 0 | 801-4 | RTS 26/ I | RTS 26/ I | 0.22498 | 3.37 |  | Práce | Běžná |  |  |  | POL1_1
|  | jakoukoliv maltou, z pomocného pracovního lešení o výšce podlahy do 1900 mm a pro zatížení do 1,5 kPa, | [25 empty] | SPI |  | jakoukoliv maltou, z pomocného pracovního lešení o výšce podlahy do 1900 mm a pro zatížení do 1,5 kPa,
|  | zapravení nepředvídaných prostupů : 15 |  | 15 | [23 empty] | VV | 0
SPU
10 | 612401291RT2 | Omítky malých ploch vnitřních stěn přes 0,09 do 0,25 m2, vápennou štukovou omítkou | kus | 14 |  | 0 |  | 0 |  | 0 | 21 | 0 | 0.00867 | 0.12 | 0 | 0 | 801-4 | RTS 26/ I | RTS 26/ I | 0.35974 | 5.04 |  | Práce | Běžná |  |  |  | POL1_1
|  | jakoukoliv maltou, z pomocného pracovního lešení o výšce podlahy do 1900 mm a pro zatížení do 1,5 kPa, | [25 empty] | SPI |  | jakoukoliv maltou, z pomocného pracovního lešení o výšce podlahy do 1900 mm a pro zatížení do 1,5 kPa,
|  | 1.NP : | [25 empty] | VV | 0
|  | mč. 134 : (1+1)*2 |  | 4 | [23 empty] | VV | 0
|  | mč. 136 : 1*2 |  | 2 | [23 empty] | VV | 0
|  | mč. 134 : | [25 empty] | VV | 0
|  | mč. 140, 142, 143, 144 : (1+1+1+1)*2 |  | 8 | [23 empty] | VV | 0
SPU
11 | 612401391RT2 | Omítky malých ploch vnitřních stěn přes 0,25 do 1 m2, vápennou štukovou omítkou | kus | 4 |  | 0 |  | 0 |  | 0 | 21 | 0 | 0.03562 | 0.14 | 0 | 0 | 801-4 | RTS 26/ I | RTS 26/ I | 0.88293 | 3.53 |  | Práce | Běžná |  |  |  | POL1_1
|  | jakoukoliv maltou, z pomocného pracovního lešení o výšce podlahy do 1900 mm a pro zatížení do 1,5 kPa, | [25 empty] | SPI |  | jakoukoliv maltou, z pomocného pracovního lešení o výšce podlahy do 1900 mm a pro zatížení do 1,5 kPa,
|  | 1.NP, mč. 138 : 1+1 |  | 2 | [23 empty] | VV | 0
|  | 2.NP, mč. 230, 234 30x10cm : 1+1 |  | 2 | [23 empty] | VV | 0
SPU
12 | 612403390R00 | Hrubá výplň rýh ve stěnách, jakoukoliv maltou maltou ze suchých směsí 200 x 100 mm | m | 27.9 |  | 0 |  | 0 |  | 0 | 21 | 0 | 0.03465 | 0.97 | 0 | 0 | 801-4 | RTS 26/ I | RTS 26/ I | 0.298 | 8.31 |  | Práce | Běžná |  |  |  | POL1_1
|  | jakékoliv šířky rýhy, | [25 empty] | SPI
|  | 1.NP : | [25 empty] | VV | 0
|  | mč. 133 : 7,0 |  | 7 | [23 empty] | VV | 0
|  | mč. 142 : 1,5 |  | 1.5 | [23 empty] | VV | 0
|  | mč. 143 : 1,6 |  | 1.6 | [23 empty] | VV | 0
|  | mč. 146 : 2,1 |  | 2.1 | [23 empty] | VV | 0
|  | mč. 156 umyvadlo : 1,00 |  | 1 | [23 empty] | VV | 0
[28 empty] | VV | 0
|  | 2.NP, mč. 230 30x10cm : 3,00 |  | 3 | [23 empty] | VV | 0
|  | 2.NP, mč. 234 30x15cm : 1,50 |  | 1.5 | [23 empty] | VV | 0
|  | zbytek : 10,2 |  | 10.2 | [23 empty] | VV | 0
SPU
Díl: | 94 | Lešení a stavební výtahy |  |  |  | 0 |  | 0 |  | 0 |  | 0 |  | 0.08 |  | 0 |  |  |  |  | 10.7 | [6 empty] | DIL
13 | 941955002R00 | Lešení lehké pracovní pomocné pomocné, o výšce lešeňové podlahy přes 1,2 do 1,9 m | m2 | 50 |  | 0 |  | 0 |  | 0 | 21 | 0 | 0.00158 | 0.08 | 0 | 0 | 800-3 | RTS 26/ I | RTS 26/ I | 0.214 | 10.7 |  | Práce | Běžná |  |  |  | POL1_1
|  | pro provádění prostupů a drážek : 50,0 |  | 50 | [23 empty] | VV | 0
SPU
Díl: | 95 | Dokončovací konstrukce na pozemních stavbách |  |  |  | 0 |  | 0 |  | 0 |  | 0 |  | 0.01 |  | 0 |  |  |  |  | 104.68 | [6 empty] | DIL
14 | 952901111R00 | Vyčištění budov a ostatních objektů budov bytové nebo občanské výstavby - zametení a umytí podlah, dlažeb, obkladů, schodů v místnostech, chodbách a schodištích, vyčištění a umytí oken, dveří s rámy, zárubněmi, umytí a vyčištění jiných zasklených a natíraných ploch a zařizovacích předmětů před předáním do užívání světlá výška podlaží do 4 m | m2 | 210 |  | 0 |  | 0 |  | 0 | 21 | 0 | 4e-05 | 0.01 | 0 | 0 | 801-1 | RTS 26/ I | RTS 26/ I | 0.308 | 64.68 |  | Práce | Běžná |  |  |  | POL1_1
|  | 1.NP předpoklad : 180,0 |  | 180 | [23 empty] | VV | 0
|  | 2.NP předpoklad : 30,0 |  | 30 | [23 empty] | VV | 0
SPU
15 | 900 RT1 | HZS, Práce v tarifní třídě 4 (tesař, klempíř, pokrývač, obkladač) | h | 40 |  | 0 |  | 0 |  | 0 | 21 | 0 | 0 | 0 | 0 | 0 | Prav.M | RTS 26/ I | RTS 26/ I | 1 | 40 |  | HZS | Běžná |  |  |  | POL10_0
|  | Aktualizace-Název v DZ: | [25 empty] | POP
|  | HZS, Práce v tarifní třídě 4 (např. tesař) | [25 empty] | POP
|  | součinnost s provozovatelem : | [25 empty] | VV | 0
|  | při zpětné montáži inventáře a úklidu : 40 |  | 40 | [23 empty] | VV | 0
SPU
Díl: | 96 | Bourání konstrukcí |  |  |  | 0 |  | 0 |  | 0 |  | 0 |  | 0 |  | 0.06 |  |  |  |  | 0.33 | [6 empty] | DIL
16 | 961055111R00 | Bourání základů železobetonových | m3 | 0.025 |  | 0 |  | 0 |  | 0 | 21 | 0 | 0 | 0 | 2.4 | 0.06 | 801-3 | RTS 26/ I | RTS 26/ I | 13.301 | 0.33 |  | Práce | Běžná |  |  |  | POL1_1
|  | nebo vybourání otvorů průřezové plochy přes 4 m2 v základech | [25 empty] | SPI
|  | pod expan nádobu : 0,50*0,50*0,10 |  | 0.03 | [23 empty] | VV | 0
SPU
Díl: | 97 | Prorážení otvorů |  |  |  | 0 |  | 0 |  | 0 |  | 0 |  | 0.02 |  | 2.24 |  |  |  |  | 67.02 | [6 empty] | DIL
17 | 970231100R00 | Řezání cihelného zdiva hloubka řezu 100 mm | m | 33.4 |  | 0 |  | 0 |  | 0 | 21 | 0 | 0 | 0 | 0.00046 | 0.02 | 801-3 | RTS 26/ I | RTS 26/ I | 0.81 | 27.05 |  | Práce | Běžná |  |  |  | POL1_1
|  | 1.NP, mč. 156 : 1,60*2 |  | 3.2 | [23 empty] | VV | 0
|  | mč.158 : 0,50*2 |  | 1 | [23 empty] | VV | 0
|  | kolem obkladů : | [25 empty] | VV | 0
|  | mč. 133 : 3,2*2 |  | 6.4 | [23 empty] | VV | 0
|  | mč. 142 : 1,5*2 |  | 3 | [23 empty] | VV | 0
|  | mč. 143 : 1,6*2 |  | 3.2 | [23 empty] | VV | 0
|  | mč. 146 : 2,1*2 |  | 4.2 | [23 empty] | VV | 0
|  | mč. 156 umyvadlo : 1,00*2 |  | 2 | [23 empty] | VV | 0
|  | 2.NP : | [25 empty] | VV | 0
|  | mč. 230 30x15cm : 4,20*2 |  | 8.4 | [23 empty] | VV | 0
|  | mč. 234 výlevka : 1,00*2 |  | 2 | [23 empty] | VV | 0
SPU
18 | 970231150R00 | Řezání cihelného zdiva hloubka řezu 150 mm | m | 3 |  | 0 |  | 0 |  | 0 | 21 | 0 | 0 | 0 | 0.00046 | 0 | 801-3 | RTS 26/ I | RTS 26/ I | 1.215 | 3.65 |  | Práce | Běžná |  |  |  | POL1_1
|  | 2.NP, mč. 234 30x15cm : 1,50*2 |  | 3 | [23 empty] | VV | 0
SPU
19 | 971033231R00 | Vybourání otvorů ve zdivu cihelném z jakýchkoliv cihel pálených na jakoukoliv maltu vápenou nebo vápenocementovou, plochy do 0,0225 m2, tloušťky do 150 mm | kus | 15 |  | 0 |  | 0 |  | 0 | 21 | 0 | 0 | 0 | 0.004 | 0.06 | 801-3 | RTS 26/ I | RTS 26/ I | 0.16 | 2.4 |  | Práce | Běžná |  |  |  | POL1_1
|  | základovém nebo nadzákladovém, | [25 empty] | SPI
|  | vybouráníní nepředvídaných prostupů : 15 |  | 15 | [23 empty] | VV | 0
SPU
20 | 971033241R00 | Vybourání otvorů ve zdivu cihelném z jakýchkoliv cihel pálených na jakoukoliv maltu vápenou nebo vápenocementovou, plochy do 0,0225 m2, tloušťky do 300 mm | kus | 1 |  | 0 |  | 0 |  | 0 | 21 | 0 | 0 | 0 | 0.008 | 0.01 | 801-3 | RTS 26/ I | RTS 26/ I | 0.243 | 0.24 |  | Práce | Běžná |  |  |  | POL1_1
|  | základovém nebo nadzákladovém, | [25 empty] | SPI
|  | 1.NP mč.152 : 1 |  | 1 | [23 empty] | VV | 0
SPU
21 | 971033331R00 | Vybourání otvorů ve zdivu cihelném z jakýchkoliv cihel pálených na jakoukoliv maltu vápenou nebo vápenocementovou, plochy do 0,09 m2, tloušťky do 150 mm | kus | 11 |  | 0 |  | 0 |  | 0 | 21 | 0 | 0.00034 | 0 | 0.025 | 0.28 | 801-3 | RTS 26/ I | RTS 26/ I | 0.213 | 2.34 |  | Práce | Běžná |  |  |  | POL1_1
|  | základovém nebo nadzákladovém, | [25 empty] | SPI
|  | 2.NP, 30x15cm v příčce : | [25 empty] | VV | 0
|  | mč. 230, 234 : 1+1 |  | 2 | [23 empty] | VV | 0
|  | 1.NP, 30x15cm v příčce : | [25 empty] | VV | 0
|  | mč. 158, 134, 136, 142, 144 : 1+2+3+2+1 |  | 9 | [23 empty] | VV | 0
SPU
22 | 971033341R00 | Vybourání otvorů ve zdivu cihelném z jakýchkoliv cihel pálených na jakoukoliv maltu vápenou nebo vápenocementovou, plochy do 0,09 m2, tloušťky do 300 mm | kus | 3 |  | 0 |  | 0 |  | 0 | 21 | 0 | 0.00034 | 0 | 0.054 | 0.16 | 801-3 | RTS 26/ I | RTS 26/ I | 0.381 | 1.14 |  | Práce | Běžná |  |  |  | POL1_1
|  | základovém nebo nadzákladovém, | [25 empty] | SPI
|  | 1.NP 30x15cm : | [25 empty] | VV | 0
|  | mč. 153, 158, 144 : 1+1+1 |  | 3 | [23 empty] | VV | 0
SPU
23 | 974031155R00 | Vysekání rýh v jakémkoliv zdivu cihelném v ploše do hloubky 100 mm, šířky do 200 mm | m | 12.2 |  | 0 |  | 0 |  | 0 | 21 | 0 | 0.00049 | 0.01 | 0.038 | 0.46 | 801-3 | RTS 26/ I | RTS 26/ I | 0.595 | 7.26 |  | Práce | Běžná |  |  |  | POL1_1
|  | 1.NP : | [25 empty] | VV | 0
|  | vodorovné, pro výměnu obkladů : | [25 empty] | VV | 0
|  | mč. 133 : 7,0 |  | 7 | [23 empty] | VV | 0
|  | mč. 142 : 1,5 |  | 1.5 | [23 empty] | VV | 0
|  | mč. 143 : 1,6 |  | 1.6 | [23 empty] | VV | 0
|  | mč. 146 vodorovná : 2,1 |  | 2.1 | [23 empty] | VV | 0
SPU
24 | 974031157R00 | Vysekání rýh v jakémkoliv zdivu cihelném v ploše do hloubky 100 mm, šířky do 300 mm | m | 14.2 |  | 0 |  | 0 |  | 0 | 21 | 0 | 0.00049 | 0.01 | 0.054 | 0.77 | 801-3 | RTS 26/ I | RTS 26/ I | 0.668 | 9.49 |  | Práce | Běžná |  |  |  | POL1_1
|  | svislé drážky : | [25 empty] | VV | 0
|  | 1,NP : | [25 empty] | VV | 0
|  | mč. 140 30x10cm : 2,50 |  | 2.5 | [23 empty] | VV | 0
|  | mč. 142 : 1,80 |  | 1.8 | [23 empty] | VV | 0
|  | mč. 143 : 1,80 |  | 1.8 | [23 empty] | VV | 0
|  | mč. 146 : 1,80 |  | 1.8 | [23 empty] | VV | 0
|  | mč. 156 : 1,60 |  | 1.6 | [23 empty] | VV | 0
|  | mč. 158 : 0,50 |  | 0.5 | [23 empty] | VV | 0
|  | 2.NP : | [25 empty] | VV | 0
|  | mč. 230 30x10cm : 4,20 |  | 4.2 | [23 empty] | VV | 0
SPU
25 | 974031167R00 | Vysekání rýh v jakémkoliv zdivu cihelném v ploše do hloubky 150 mm, šířky do 300 mm | m | 1.5 |  | 0 |  | 0 |  | 0 | 21 | 0 | 0.00049 | 0 | 0.081 | 0.12 | 801-3 | RTS 26/ I | RTS 26/ I | 0.812 | 1.22 |  | Práce | Běžná |  |  |  | POL1_1
|  | 2.NP, mč. 234 30x15cm : 1,50 |  | 1.5 | [23 empty] | VV | 0
SPU
26 | 978059511R00 | Odsekání a odebrání obkladů stěn z obkládaček vnitřních z jakýchkoliv materiálů, plochy do 1 m2 | m2 | 5.295 |  | 0 |  | 0 |  | 0 | 21 | 0 | 0 | 0 | 0.068 | 0.36 | 801-3 | RTS 26/ I | RTS 26/ I | 0.69 | 3.65 |  | Práce | Běžná |  |  |  | POL1_1
|  | včetně otlučení podkladní omítky až na zdivo, | [25 empty] | SPI
|  | 1.NP : | [25 empty] | VV | 0
|  | mč. 133 : 7,0*0,45 |  | 3.15 | [23 empty] | VV | 0
|  | mč. 142 : 1,5*0,45 |  | 0.68 | [23 empty] | VV | 0
|  | mč. 143 : 1,6*0,45 |  | 0.72 | [23 empty] | VV | 0
|  | mč. 156 umyvadlo : 1,00*0,45 |  | 0.45 | [23 empty] | VV | 0
|  | 2.NP : | [25 empty] | VV | 0
|  | mč. 234 výlevka : 1,00*0,30 |  | 0.3 | [23 empty] | VV | 0
SPU
27 | 979012112R00 | Svislá doprava suti a vybouraných hmot svislá doprava suti na výšku do 3,5 m, | t | 2.2937 |  | 0 |  | 0 |  | 0 | 21 | 0 | 0 | 0 | 0 | 0 | 821-1 | RTS 26/ I | RTS 26/ I | 0.749 | 1.72 |  | Práce | Běžná |  |  |  | POL1_
|  | s popřípadným nutným naložením do dopravního zařízení, s vyprázdněním dopravního zařízení na hromadu nebo do dopravního prostředku, vč. příplatku za každých dalších i započatých 3,5 m výšky nad 3,5 m, | [25 empty] | SPI |  | s popřípadným nutným naložením do dopravního zařízení, s vyprázdněním dopravního zařízení na hromadu nebo do dopravního prostředku, vč. příplatku za každých dalších i započatých 3,5 m výšky nad 3,5 m,
SPU
28 | 979086213R00 | Vodorovná doprava po suchu nebo naložení nakládání vybouraných hmot na dopravní prostředky pro vodorovnou dopravu, | t | 2.2937 |  | 0 |  | 0 |  | 0 | 21 | 0 | 0 | 0 | 0 | 0 | 831-2 | RTS 26/ I | RTS 26/ I | 1.14 | 2.61 |  | Práce | Běžná |  |  |  | POL1_
|  | vybouraných hmot se složením a hrubým urovnáním nebo přeložením na jiný dopravní prostředek, nebo nakládání na dopravní prostředek pro vodorovnou dopravu, | [25 empty] | SPI |  | vybouraných hmot se složením a hrubým urovnáním nebo přeložením na jiný dopravní prostředek, nebo nakládání na dopravní prostředek pro vodorovnou dopravu,
SPU
29 | 979081111R00 | Odvoz suti a vybouraných hmot na skládku do 1 km | t | 2.2937 |  | 0 |  | 0 |  | 0 | 21 | 0 | 0 | 0 | 0 | 0 | 801-3 | RTS 26/ I | RTS 26/ I | 0.49 | 1.12 |  | Práce | Běžná |  |  |  | POL1_
SPU
30 | 979081121R00 | Odvoz suti a vybouraných hmot na skládku příplatek za každý další 1 km | t | 20.6433 |  | 0 |  | 0 |  | 0 | 21 | 0 | 0 | 0 | 0 | 0 | 801-3 | RTS 26/ I | RTS 26/ I | 0 | 0 |  | Práce | Běžná |  |  |  | POL1_
SPU
31 | 979082111R00 | Vnitrostaveništní doprava suti a vybouraných hmot do 10 m | t | 2.2937 |  | 0 |  | 0 |  | 0 | 21 | 0 | 0 | 0 | 0 | 0 | 801-3 | RTS 26/ I | RTS 26/ I | 0.942 | 2.16 |  | Práce | Běžná |  |  |  | POL1_
SPU
32 | 979082121R00 | Vnitrostaveništní doprava suti a vybouraných hmot příplatek k ceně za každých dalších 5 m | t | 9.1748 |  | 0 |  | 0 |  | 0 | 21 | 0 | 0 | 0 | 0 | 0 | 801-3 | RTS 26/ I | RTS 26/ I | 0.105 | 0.96 |  | Práce | Běžná |  |  |  | POL1_
SPU
33 | 979990107R00 | Poplatek za uložení, směs betonu, cihel a dřeva, , skupina 17 09 04 z Katalogu odpadů | t | 2.2937 |  | 0 |  | 0 |  | 0 | 21 | 0 | 0 | 0 | 0 | 0 | 801-3 | RTS 26/ I | RTS 26/ I | 0 | 0 |  | Práce | Běžná |  |  |  | POL1_
|  | Aktualizace-Název v DZ: | [25 empty] | POP
|  | Poplatek za skládku suti - směs betonu,cihel,dřeva, | [25 empty] | POP
|  | Aktualizace-Název v DZ: | [25 empty] | POP
|  | Poplatek za skládku suti - směs betonu,cihel,dřeva, | [25 empty] | POP
POP
|  | Aktualizace-Název v DZ: | [25 empty] | POP
|  | Poplatek za skládku suti - směs betonu,cihel,dřeva, | [25 empty] | POP
|  | Aktualizace-Název v DZ: | [25 empty] | POP
|  | Poplatek za skládku suti - směs betonu,cihel,dřeva, | [25 empty] | POP
|  | Aktualizace-Název v DZ: | [25 empty] | POP
|  | Poplatek za skládku suti - směs betonu,cihel,dřeva, | [25 empty] | POP
POP
|  | Aktualizace-Název v DZ: | [25 empty] | POP
|  | Poplatek za skládku suti - směs betonu,cihel,dřeva, | [25 empty] | POP
POP
|  | Aktualizace-Název v DZ: | [25 empty] | POP
|  | Poplatek za skládku suti - směs betonu,cihel,dřeva, | [25 empty] | POP
|  | Aktualizace-Název v DZ: | [25 empty] | POP
|  | Poplatek za skládku suti - směs betonu,cihel,dřeva, | [25 empty] | POP
|  | Aktualizace-Název v DZ: | [25 empty] | POP
|  | Poplatek za skládku suti - směs betonu,cihel,dřeva, | [25 empty] | POP
POP
|  | Aktualizace-Název v DZ: | [25 empty] | POP
|  | Poplatek za skládku suti - směs betonu,cihel,dřeva, | [25 empty] | POP
POP
|  | Aktualizace-Název v DZ: | [25 empty] | POP
|  | Poplatek za skládku suti - směs betonu,cihel,dřeva, | [25 empty] | POP
POP
|  | Aktualizace-Název v DZ: | [25 empty] | POP
|  | Poplatek za skládku suti - směs betonu,cihel,dřeva, | [25 empty] | POP
POP
|  | Aktualizace-Název v DZ: | [25 empty] | POP
|  | Poplatek za skládku suti - směs betonu,cihel,dřeva, | [25 empty] | POP
|  | Aktualizace-Název v DZ: | [25 empty] | POP
|  | Poplatek za skládku suti - směs betonu,cihel,dřeva, | [25 empty] | POP
POP
|  | Aktualizace-Název v DZ: | [25 empty] | POP
|  | Poplatek za skládku suti - směs betonu,cihel,dřeva, | [25 empty] | POP
|  | Aktualizace-Název v DZ: | [25 empty] | POP
|  | Poplatek za skládku suti - směs betonu,cihel,dřeva, | [25 empty] | POP
|  | Aktualizace-Název v DZ: | [25 empty] | POP
|  | Poplatek za skládku suti - směs betonu,cihel,dřeva, | [25 empty] | POP
POP
|  | Aktualizace-Název v DZ: | [25 empty] | POP
|  | Poplatek za skládku suti - směs betonu,cihel,dřeva, | [25 empty] | POP
POP
|  | Aktualizace-Název v DZ: | [25 empty] | POP
|  | Poplatek za skládku suti - směs betonu,cihel,dřeva, | [25 empty] | POP
POP
|  | Aktualizace-Název v DZ: | [25 empty] | POP
|  | Poplatek za skládku suti - směs betonu,cihel,dřeva, | [25 empty] | POP
|  | Aktualizace-Název v DZ: | [25 empty] | POP
|  | Poplatek za skládku suti - směs betonu,cihel,dřeva, | [25 empty] | POP
|  | Aktualizace-Název v DZ: | [25 empty] | POP
|  | Poplatek za skládku suti - směs betonu,cihel,dřeva, | [25 empty] | POP
|  | Aktualizace-Název v DZ: | [25 empty] | POP
|  | Poplatek za skládku suti - směs betonu,cihel,dřeva, | [25 empty] | POP
SPU
34 | 979093111R00 | Uložení suti na skládku bez zhutnění | t | 2.2937 |  | 0 |  | 0 |  | 0 | 21 | 0 | 0 | 0 | 0 | 0 | 800-6 | RTS 26/ I | RTS 26/ I | 0.006 | 0.01 |  | Práce | Běžná |  |  |  | POL1_
|  | s hrubým urovnáním, | [25 empty] | SPI
SPU
35 | 979097014R00 | Pronájem kontejneru na suť | den | 30 |  | 0 |  | 0 |  | 0 | 21 | 0 | 0 | 0 | 0 | 0 | 801-3 | RTS 26/ I | RTS 26/ I | 0 | 0 |  | Práce | Běžná |  |  |  | POL1_0
|  | Aktualizace-Název v DZ: | [25 empty] | POP
SPU
Díl: | 99 | Staveništní přesun hmot |  |  |  | 0 |  | 0 |  | 0 |  | 0 |  | 0 |  | 0 |  |  |  |  | 4.62 | [6 empty] | DIL
36 | 999281108R00 | Přesun hmot pro opravy a údržbu objektů pro opravy a údržbu dosavadních objektů včetně vnějších plášťů výšky do 12 m, | t | 2.4412 |  | 0 |  | 0 |  | 0 | 21 | 0 | 0 | 0 | 0 | 0 | 801-4 | RTS 26/ I | RTS 26/ I | 1.892 | 4.62 |  | Práce | Běžná |  |  |  | POL1_
|  | oborů 801, 803, 811 a 812 | [25 empty] | SPI
SPU
Díl: | 771 | Podlahy z dlaždic a obklady |  |  |  | 0 |  | 0 |  | 0 |  | 0 |  | 0.07 |  | 0 |  |  |  |  | 6.21 | [6 empty] | DIL
37 | 771101115R00 | Příprava podkladu před kladením dlažeb vyrovnání podkladů samonivelační hmotou tl. do 10 mm | m2 | 1.4205 |  | 0 |  | 0 |  | 0 | 21 | 0 | 0 | 0 | 0 | 0 | 800-771 | RTS 26/ I | RTS 26/ I | 0.255 | 0.36 |  | Práce | Běžná |  |  |  | POL1_7
SPU
38 | 771101101R00 | Příprava podkladu pod dlažby vysávání podkladů pod keramickou dlažbu průmyslovým vysavačem | m2 | 1.4205 |  | 0 |  | 0 |  | 0 | 21 | 0 | 0 | 0 | 0 | 0 | 800-771 | RTS 26/ I | RTS 26/ I | 0.016 | 0.02 |  | Práce | Běžná |  |  |  | POL1_7
|  | pod expan nádobu : 0,75*0,75 |  | 0.56 | [23 empty] | VV | 0
|  | rozšíření pod ohřev TUV : 1,30*0,66 |  | 0.86 | [23 empty] | VV | 0
SPU
39 | 771101210R00 | Příprava podkladu pod dlažby penetrace podkladu pod dlažby | m2 | 1.4205 |  | 0 |  | 0 |  | 0 | 21 | 0 | 0.00021 | 0 | 0 | 0 | 800-771 | RTS 26/ I | RTS 26/ I | 0.05 | 0.07 |  | Práce | Běžná |  |  |  | POL1_7
|  | pod expan nádobu : 0,75*0,75 |  | 0.56 | [23 empty] | VV | 0
|  | rozšíření pod ohřev TUV : 1,30*0,66 |  | 0.86 | [23 empty] | VV | 0
SPU
40 | 771249111R00 | Kladení dlažby čedičové řezání dlaždic diamantovým kotoučem tloušťky 22 mm | m | 6.92 |  | 0 |  | 0 |  | 0 | 21 | 0 | 0 | 0 | 0 | 0 | 800-771 | RTS 26/ I | RTS 26/ I | 0.373 | 2.58 |  | Práce | Běžná |  |  |  | POL1_7
|  | pod expan nádobu : 0,75*4 |  | 3 | [23 empty] | VV | 0
|  | rozšíření pod ohřev TUV : (1,30+0,66)*2 |  | 3.92 | [23 empty] | VV | 0
SPU
41 | 771475014R00 | Montáž soklíků z dlaždic keramických výšky 100 mm, soklíků vodorovných, kladených do flexibilního tmele | m | 4.674 |  | 0 |  | 0 |  | 0 | 21 | 0 | 0.00032 | 0 | 0 | 0 | 800-771 | RTS 26/ I | RTS 26/ I | 0.236 | 1.1 |  | Práce | Běžná |  |  |  | POL1_7
|  | pod expan nádobu : 0,754 |  | 0.75 | [23 empty] | VV | 0
|  | rozšíření pod ohřev TUV : (1,30+0,66)*2 |  | 3.92 | [23 empty] | VV | 0
SPU
42 | 771575109R00 | Montáž podlah z dlaždic keramických 300 x 300 mm, režných nebo glazovaných, hladkých, kladených do flexibilního tmele | m2 | 1.4205 |  | 0 |  | 0 |  | 0 | 21 | 0 | 0.00504 | 0.01 | 0 | 0 | 800-771 | RTS 26/ I | RTS 26/ I | 0.978 | 1.39 |  | Práce | Běžná |  |  |  | POL1_7
|  | pod expan nádobu : 0,75*0,75 |  | 0.56 | [23 empty] | VV | 0
|  | rozšíření pod ohřev TUV : 1,30*0,66 |  | 0.86 | [23 empty] | VV | 0
SPU
43 | 771578011R00 | Zvláštní úpravy spár spára podlaha-stěna silikonem | m | 4.674 |  | 0 |  | 0 |  | 0 | 21 | 0 | 4e-05 | 0 | 0 | 0 | 800-771 | RTS 26/ I | RTS 26/ I | 0.07 | 0.33 |  | Práce | Běžná |  |  |  | POL1_7
|  | vytmelení styku se stáv. podlahou : 4,674 |  | 4.67 | [23 empty] | VV | 0
SPU
44 | 771579791R00 | Příplatky k položkám montáže podlah keramických příplatek za plochu podlah keramických do 5 m2 jednotlivě | m2 | 1.4205 |  | 0 |  | 0 |  | 0 | 21 | 0 | 0 | 0 | 0 | 0 | 800-771 | RTS 26/ I | RTS 26/ I | 0.03 | 0.04 |  | Práce | Běžná |  |  |  | POL1_7
|  | Aktualizace-Název v DZ: | [25 empty] | POP
|  | Příplatek za plochu podlah keram. do 5 m2 jednotl., | [25 empty] | POP
|  | 1,4205 |  | 1.42 | [23 empty] | VV | 0
SPU
45 | 771579792R00 | Příplatky k položkám montáže podlah keramických příplatek za podlahy keramické v omezeném prostoru | m2 | 1.4205 |  | 0 |  | 0 |  | 0 | 21 | 0 | 0 | 0 | 0 | 0 | 800-771 | RTS 26/ I | RTS 26/ I | 0.166 | 0.24 |  | Práce | Běžná |  |  |  | POL1_7
|  | Aktualizace-Název v DZ: | [25 empty] | POP
|  | Příplatek za plochu podlah keram. do 5 m2 jednotl., | [25 empty] | POP
|  | ztížené podmínky na místě : 1,4205 |  | 1.42 | [23 empty] | VV | 0
SPU
46 | 998771102R00 | Přesun hmot pro podlahy z dlaždic v objektech výšky do 12 m | t | 0.06402 |  | 0 |  | 0 |  | 0 | 21 | 0 | 0 | 0 | 0 | 0 | 800-771 | RTS 26/ I | RTS 26/ I | 1.265 | 0.08 |  | Práce | Běžná |  |  |  | POL1_
|  | 50 m vodorovně | [25 empty] | SPI
SPU
47 | 23521594.AR | Vyrovnávací stěrka rychletuhnoucí; cementová; plnivo křemičité, syntetické; pro podlahy; samonivelační; pro interiér, průmyslové podlahy; zátěž střední, lehká; tl. vrstvy 1,0 až 10,0 mm; pod dlažby, pod nátěry, pod PVC, k vyrovnání dřevěných podkladů; barva šedá | kg | 7.1025 |  | 0 |  | 0 |  | 0 | 21 | 0 | 0.001 | 0.01 | 0 | 0 | SPCM | RTS 26/ I | RTS 26/ I | 0 | 0 |  | Specifikace | Běžná |  |  |  | POL3_1
|  | asi 5 kg/m2 : 1,4205*5,00 |  | 7.1 | [23 empty] | VV | 0
SPU
48 | 24551347.A | Penetrační hmota vodou ředitelná; syntetická pryskyřice; koncenrát; zvýšení přilnavosti, zpevnění, ochrana proti vlhkosti; pro interiér i exteriér; tekutá | l | 0.4972 |  | 0 |  | 0 |  | 0 | 21 | 0 | 0.001 | 0 | 0 | 0 | SPCM | RTS 26/ I | RTS 26/ I | 0 | 0 |  | Specifikace | Běžná |  |  |  | POL3_1
|  | asi 0,35 l/m2 : 1,4205*0,35 |  | 0.5 | [23 empty] | VV | 0
SPU
49 | 585832181R | Malta pro dlažby/obklady lepicí; C2 FTE S2; pro interiér i exteriér, pod vodou, vysoce zatěžované prostředí; stěny, podlahy; dvousložková; báze cementová; teplotní odolnost -30 až 90 °C; barva šedá | kg | 6.3 |  | 0 |  | 0 |  | 0 | 21 | 0 | 0.001 | 0.01 | 0 | 0 | SPCM | RTS 26/ I | RTS 26/ I | 0 | 0 |  | Specifikace | Běžná |  |  |  | POL3_1
|  | mč. 133, asi 4,5 kg/m2 : 3,50*0,40*4,50 |  | 6.3 | [23 empty] | VV | 0
SPU
50 | 58583221.AR | Tmel CG2WA; spárovací; š. spáry 2 až 20 mm; pro interiér i exteriér, bazény; sanitární | kg | 1.5513 |  | 0 |  | 0 |  | 0 | 21 | 0 | 0.001 | 0 | 0 | 0 | SPCM | RTS 26/ I | RTS 26/ I | 0 | 0 |  | Specifikace | Běžná |  |  |  | POL3_1
|  | asi 0,55 kg/m2 : (1,40+1,4205)*0,55 |  | 1.55 | [23 empty] | VV | 0
SPU
51 | 597642415R | Sokl keramický bez glazury (UGL); dl = 298 mm; v = 80 mm; tl = 8 mm; mrazuvzdorný | kus | 17.917 |  | 0 |  | 0 |  | 0 | 21 | 0 | 0.00045 | 0.01 | 0 | 0 | SPCM | RTS 26/ I | RTS 26/ I | 0 | 0 |  | Specifikace | Běžná |  |  |  | POL3_1
|  | dle montáže : 4,674/0,300 |  | 15.58 | [23 empty] | VV | 0
|  | prořez 15% : 15,58*0,15 |  | 2.34 | [23 empty] | VV | 0
SPU
52 | 59764261R | Dlažba keramická typ: čtvercový; bez glazury (UGL); dl = 298 mm; š = 298 mm; tl = 8,0 mm; nasákavost = 0,5 %; mrazuvzdorná; protiskluznost: R10 | m2 | 1.6336 |  | 0 |  | 0 |  | 0 | 21 | 0 | 0.0192 | 0.03 | 0 | 0 | SPCM | RTS 26/ I | RTS 26/ I | 0 | 0 |  | Specifikace | Běžná |  |  |  | POL3_1
|  | m.152 dle montáže /na základky : 1,4205 |  | 1.42 | [23 empty] | VV | 0
|  | prořez 15% : 1,4205*0,15 |  | 0.21 | [23 empty] | VV | 0
SPU
Díl: | 781 | Obklady keramické |  |  |  | 0 |  | 0 |  | 0 |  | 0 |  | 0.43 |  | 0 |  |  |  |  | 39.94 | [6 empty] | DIL
53 | 781101121R00 | Příprava podkladu před provedením obkladu provedení penetrace podkladu - práce | m2 | 5.145 |  | 0 |  | 0 |  | 0 | 21 | 0 | 0 | 0 | 0 | 0 | 800-771 | RTS 26/ I | RTS 26/ I | 0.05 | 0.26 |  | Práce | Běžná |  |  |  | POL1_7
|  | pod nově doplňované obklady : | [25 empty] | VV | 0
|  | 1.NP : | [25 empty] | VV | 0
|  | mč. 133 /pravá část : 7,0*0,45 |  | 3.15 | [23 empty] | VV | 0
|  | mč. 142 : 1,5*0,45 |  | 0.68 | [23 empty] | VV | 0
|  | mč. 143 : 1,6*0,45 |  | 0.72 | [23 empty] | VV | 0
|  | mč. 156 umyvadlo : 1,00*0,30 |  | 0.3 | [23 empty] | VV | 0
|  | 2.NP : | [25 empty] | VV | 0
|  | mč. 234 výlevka : 1,00*0,30 |  | 0.3 | [23 empty] | VV | 0
SPU
54 | 781111115R00 | Doplňkové práce při provádění obkladů vyřezání otvoru v obkladačce korunkou prům. do 30 mm | kus | 14 |  | 0 |  | 0 |  | 0 | 21 | 0 | 0 | 0 | 0 | 0 | 800-771 | RTS 26/ I | RTS 26/ I | 0.1 | 1.4 |  | Práce | Běžná |  |  |  | POL1_7
|  | Aktualizace-Název v DZ: | [25 empty] | POP
|  | Vyplnění dilatačních spár tmelem, obklady, | [25 empty] | POP
|  | pro přívody k bateriím : | [25 empty] | VV | 0
|  | m. 133 : | [25 empty] | VV | 0
|  | DO : 2 |  | 2 | [23 empty] | VV | 0
|  | DDO : 2 |  | 2 | [23 empty] | VV | 0
|  | Um : 2 |  | 2 | [23 empty] | VV | 0
|  | V : 2 |  | 2 | [23 empty] | VV | 0
|  | m. 143 : | [25 empty] | VV | 0
|  | DO : 2 |  | 2 | [23 empty] | VV | 0
|  | DO : 2 |  | 2 | [23 empty] | VV | 0
|  | m.156 : | [25 empty] | VV | 0
|  | U : 2 |  | 2 | [23 empty] | VV | 0
SPU
55 | 781411903R00 | Opravy obkladů z obkládaček pórovinových velikosti 150 x 150 mm | kus | 251.5333 |  | 0 |  | 0 |  | 0 | 21 | 0 | 0.00139 | 0.35 | 0 | 0 | 800-771 | RTS 26/ I | RTS 26/ I | 0.15 | 37.73 |  | Práce | Běžná |  |  |  | POL1_7
|  | 1.NP v= 45 cm : | [25 empty] | VV | 0
|  | mč. 133 : 7,0*0,45/0,0225 |  | 140 | [23 empty] | VV | 0
|  | mč. 142 : 1,5*0,45/0,0225 |  | 30 | [23 empty] | VV | 0
|  | mč. 143 : 1,6*0,45/0,0225 |  | 32 | [23 empty] | VV | 0
|  | mč. 156 umyvadlo : 1,00*0,30/0,0225 |  | 13.33 | [23 empty] | VV | 0
|  | 2.NP : | [25 empty] | VV | 0
|  | mč. 234 výlevka : 1,00*0,30/0,0225 |  | 13.33 | [23 empty] | VV | 0
|  | Mezisoučet | [25 empty] | VV | 1
|  | prořez 10% : 228,6667*0,10 |  | 22.87 | [23 empty] | VV | 0
SPU
56 | 998781102R00 | Přesun hmot pro obklady keramické v objektech výšky do 12 m | t | 0.43792 |  | 0 |  | 0 |  | 0 | 21 | 0 | 0 | 0 | 0 | 0 | 800-771 | RTS 26/ I | RTS 26/ I | 1.265 | 0.55 |  | Práce | Běžná |  |  |  | POL1_
SPU
57 | 58581697.A | Penetrace akrylátová; funkce: proti tvorbě skvrn, úprava savosti, adhezní můstek | kg | 2.5725 |  | 0 |  | 0 |  | 0 | 21 | 0 | 0.001 | 0 | 0 | 0 | SPCM | RTS 26/ I | RTS 26/ I | 0 | 0 |  | Specifikace | Běžná |  |  |  | POL3_1
|  | Aktualizace-Název v DZ: | [25 empty] | POP
|  | weberpodklad A podkladní nátěr, | [25 empty] | POP
|  | Aktualizace-Název v DZ: | [25 empty] | POP
|  | weberpodklad A podkladní nátěr, | [25 empty] | POP
|  | Aktualizace-Název v DZ: | [25 empty] | POP
|  | weberpodklad A podkladní nátěr, | [25 empty] | POP
POP
|  | Aktualizace-Název v DZ: | [25 empty] | POP
|  | weberpodklad A podkladní nátěr, | [25 empty] | POP
|  | Aktualizace-Název v DZ: | [25 empty] | POP
|  | weberpodklad A podkladní nátěr, | [25 empty] | POP
|  | pod doplněné obklady : | [25 empty] | VV | 0
|  | asi 0,50kg/m2 : 5,1450*0,50 |  | 2.57 | [23 empty] | VV | 0
SPU
58 | 585820511 | malta pro dlažby/obklady spárovací; CG2WA; š. spáry 2 až 20 mm; pro interiér i exteriér; stěny, podlahy; báze cementová; zrnitost do 0,30 mm; barva bílá | kg | 3.087 |  | 0 |  | 0 |  | 0 | 21 | 0 | 0.001 | 0 | 0 | 0 | SPCM | RTS 23/ I | RTS 23/ I | 0 | 0 |  | Specifikace | Běžná |  |  |  | POL3_1
|  | Aktualizace-Název v DZ: | [25 empty] | POP
|  | Spárovací hmota FLEX bílá CG2WA, | [25 empty] | POP
POP
|  | Aktualizace-Název v DZ: | [25 empty] | POP
|  | Spárovací hmota FLEX bílá CG2WA, | [25 empty] | POP
|  | Aktualizace-Název v DZ: | [25 empty] | POP
|  | Spárovací hmota FLEX bílá CG2WA, | [25 empty] | POP
|  | pod doplněné obklady : | [25 empty] | VV | 0
|  | asi 0,60 kg/m2 : 5,1450*0,60 |  | 3.09 | [23 empty] | VV | 0
SPU
59 | 58594712.A | Malta pro dlažby/obklady lepicí; C2TE S1; pro interiér i exteriér; stěny, podlahy; báze cementová; zrnitost 0,00 až 0,50 mm; odolná proti vodě, mrazu | t | 0.0232 |  | 0 |  | 0 |  | 0 | 21 | 0 | 1 | 0.02 | 0 | 0 | SPCM | RTS 26/ I | RTS 26/ I | 0 | 0 |  | Specifikace | Běžná |  |  |  | POL3_1
|  | Aktualizace-Název v DZ: | [25 empty] | POP
|  | HASIT AG 650 FLEX S1 Flexibilní lepidlo na obklady, | [25 empty] | POP
POP
|  | Aktualizace-Název v DZ: | [25 empty] | POP
|  | HASIT AG 650 FLEX S1 Flexibilní lepidlo na obklady, | [25 empty] | POP
|  | Aktualizace-Název v DZ: | [25 empty] | POP
|  | HASIT AG 650 FLEX S1 Flexibilní lepidlo na obklady, | [25 empty] | POP
|  | pod doplněné obklady : | [25 empty] | VV | 0
|  | asi 4,50kg/m2 : 5,1450*4,50/1000 |  | 0.02 | [23 empty] | VV | 0
SPU
60 | 59781345R | Obklad keramický s glazurou (GL); dl = 148 mm; š = 148 mm; tl = 6,0 mm | m2 | 5.6595 |  | 0 |  | 0 |  | 0 | 21 | 0 | 0.0105 | 0.06 | 0 | 0 | SPCM | RTS 26/ I | RTS 26/ I | 0 | 0 |  | Specifikace | Běžná |  |  |  | POL3_1
|  | Aktualizace-Název v DZ: | [25 empty] | POP
|  | Obkládačka 25x33 šedá lesk, | [25 empty] | POP
POP
|  | Aktualizace-Název v DZ: | [25 empty] | POP
|  | Obkládačka 25x33 šedá lesk, | [25 empty] | POP
|  | dle montáže : 5,1450 |  | 5.14 | [23 empty] | VV | 0
|  | prořez 10% : 5,1450*0,10 |  | 0.51 | [23 empty] | VV | 0
SPU
Díl: | 784 | Malby |  |  |  | 0 |  | 0 |  | 0 |  | 0 |  | 0.09 |  | 0 |  |  |  |  | 69.71 | [6 empty] | DIL
61 | 784401801R00 | Odstranění maleb obroušením s oprášením, v místnostech do 3,8 m | m2 | 440.16 |  | 0 |  | 0 |  | 0 | 21 | 0 | 0 | 0 | 0 | 0 | 800-784 | RTS 26/ I | RTS 26/ I | 0.022 | 9.68 |  | Práce | Běžná |  |  |  | POL1_7
|  | viz Tech. zpráva D1.1, v= 3,0 m, m.č. : | [25 empty] | VV | 0
|  | pouze stěny : 440,160 |  | 440.16 | [23 empty] | VV | 0
SPU
62 | 784191201R00 | Příprava povrchu Penetrace (napouštění) podkladu disperzní, jednonásobná | m2 | 440.16 |  | 0 |  | 0 |  | 0 | 21 | 0 | 7e-05 | 0.03 | 0 | 0 | 800-784 | RTS 26/ I | RTS 26/ I | 0.03248 | 14.3 |  | Práce | Běžná |  |  |  | POL1_7
|  | viz Tech. zpráva D1.1, v= 3,0 m, m.č. : | [25 empty] | VV | 0
|  | pouze stěny : | [25 empty] | VV | 0
|  | 133 pravá část : (2,0+6,0+2,0)*3,00 |  | 30 | [23 empty] | VV | 0
|  | 134 jen část chodby : (4,5+5,7)*3,00 |  | 30.6 | [23 empty] | VV | 0
|  | 135 /odměřeno CAD : 9,8*3,00 |  | 29.4 | [23 empty] | VV | 0
|  | 136 : (1,4+1,6)*2*3,00 |  | 18 | [23 empty] | VV | 0
|  | 137 : (0,85+1,40)*2*3,00 |  | 13.5 | [23 empty] | VV | 0
|  | 138 : (2,15+1,40)*2*3,00 |  | 21.3 | [23 empty] | VV | 0
|  | 139 : (1,5+1,4)*2*3,00 |  | 17.4 | [23 empty] | VV | 0
|  | 140 : (2,85+3,3*2)*3,00 |  | 28.35 | [23 empty] | VV | 0
|  | 141 jen část : 1,05*3,00 |  | 3.15 | [23 empty] | VV | 0
|  | 142 : (1,20+2*2,16)*3,00 |  | 16.56 | [23 empty] | VV | 0
|  | 143 : (1,6+2*3,3)*3,00 |  | 24.6 | [23 empty] | VV | 0
|  | 144 : (1,75+2,05)*2*3,00 |  | 22.8 | [23 empty] | VV | 0
|  | 146 : (2,6+2*3,25)*3,00 |  | 27.3 | [23 empty] | VV | 0
|  | 151 jen část : (2,0+0,5)*3,00 |  | 7.5 | [23 empty] | VV | 0
|  | 152 /3 strany CAD : 15,1*3,00 |  | 45.3 | [23 empty] | VV | 0
|  | 153 : (1,2+1,5)*2*3,00 |  | 16.2 | [23 empty] | VV | 0
|  | 156 : (0,95+1,50)*2*3,00 |  | 14.7 | [23 empty] | VV | 0
|  | 157 /1 stěna : 6,0*3,00 |  | 18 | [23 empty] | VV | 0
|  | 230 /CAD : 11,90*3,00 |  | 35.7 | [23 empty] | VV | 0
|  | 234 : (1,20+0,90)*2,0*3,00 |  | 12.6 | [23 empty] | VV | 0
|  | 241 : (0,60*2+1,20)*3,00 |  | 7.2 | [23 empty] | VV | 0
SPU
63 | 784195112R00 | Malby z malířských směsí hlinkových, , bělost 77 %, dvojnásobné | m2 | 440.16 |  | 0 |  | 0 |  | 0 | 21 | 0 | 0.00014 | 0.06 | 0 | 0 | 800-784 | RTS 26/ I | RTS 26/ I | 0.10191 | 44.86 |  | Práce | Běžná |  |  |  | POL1_7
|  | viz Tech. zpráva D1.1, v= 3,0 m, m.č. : | [25 empty] | VV | 0
|  | pouze stěny : 440,160 |  | 440.16 | [23 empty] | VV | 0
SPU
64 | 784011221RT2 | Ostatní práce zakrytí předmětů, , včetně dodávky fólie tl. 0,04 mm | m2 | 30 |  | 0 |  | 0 |  | 0 | 21 | 0 | 2e-05 | 0 | 0 | 0 | 800-784 | RTS 26/ I | RTS 26/ I | 0.029 | 0.87 |  | Práce | Běžná |  |  |  | POL1_7
|  | Aktualizace-Název v DZ: | [25 empty] | POP
|  | Zakrytí předmětů, včetně dodávky fólie tl. 0,04 mm | [25 empty] | POP
POP
|  | Aktualizace-Název v DZ: | [25 empty] | POP
|  | Zakrytí předmětů, včetně dodávky fólie tl. 0,04 mm | [25 empty] | POP
|  | Aktualizace-Název v DZ: | [25 empty] | POP
|  | Zakrytí předmětů, včetně dodávky fólie tl. 0,04 mm | [25 empty] | POP
|  | zařízení v kuchyni, WC, umyvadla, dřezy.... : | [25 empty] | VV | 0
|  | předpoklad : 30,0 |  | 30 | [23 empty] | VV | 0
SPU
[26 empty] | 12 | 21 | DPH
| Celkem |  |  |  |  | 0 | [19 empty] | 0 | 0 | SUM
END
Note on S6: Jedná se o informaci, zda se jedná o položku, která je do rozpočtu zadána z cenové soustavy RTS, nebo vlastní.
Note on T6: Jedná se o název CÚ, která je zadána u položky rozpočtu

## D1.2 D1.2.2_1 Pol
Položkový soupis prací a dodávek | [27 empty] | #TypZaznamu#
S: | 25_Z_039_1 | Rekonstrukce rozvodů vody a strojního zařízení kotelny MŠ Štítného 3712 Kroměříž_1.Etapa | [25 empty] | STA
O: | D1.2 | Technika prostředí staveb | [22 empty] | STA |  |  | OBJ
R: | D1.2.2_1 | Zdravotně technické instalace - 1. etapa | [25 empty] | ROZ
P.č. | Číslo položky | Název položky | MJ | Množství | Cena / MJ | Celkem | Dodávka | Dodávka celk. | Montáž | Montáž celk. | DPH | Cena s DPH | Hmotnost / MJ | Hmotnost celk.(t) | Dem. hmotnost / MJ | Dem. hmotnost celk.(t) | Ceník | Cen. soustava / platnost | Cenová úroveň | Nhod / MJ | Nhod celk. | Dodavatel | Typ položky | Stav položky
Díl: | 713 | Izolace tepelné |  |  |  | 0 |  | 0 |  | 0 |  | 0 |  | 0.01 |  | 0.64 |  |  |  |  | 40.02 | [6 empty] | DIL
1 | 713400842R00 | Odstranění tepelné izolace potrubí z vláknitých materiálů s konstrukcí včetně povrchové úpravy | m2 | 13.2607 |  | 0 |  | 0 |  | 0 | 21 | 0 | 0 | 0 | 0.0481 | 0.64 | 800-713 | RTS 26/ I | RTS 26/ I | 0.75 | 9.95 |  | Práce | Běžná |  |  |  | POL1_
|  | pi*0,20*9,9+pi*0,18*6,2+pi*0,15*7,5 |  | 13.2607 | [23 empty] | VV | 0
SPU
2 | 713571111R00 | Požárně ochranná manžeta EI 90, D 50 mm | kus | 8 |  | 0 |  | 0 |  | 0 | 21 | 0 | 0.00105 | 0.01 | 0 | 0 | 800-713 | RTS 26/ I | RTS 26/ I | 0.5 | 4 |  | Práce | Běžná |  |  |  | POL1_
|  | Montáž manžety ke stěně nebo stropu pomocí rozpěrné hmoždinky se šroubem. Cena obsahuje i dodávku manžety a spojovacích prostředků. | [25 empty] | POP |  | Montáž manžety ke stěně nebo stropu pomocí rozpěrné hmoždinky se šroubem. Cena obsahuje i dodávku manžety a spojovacích prostředků.
|  | 8 |  | 8 | [23 empty] | VV | 0
SPU
3 | 722182001R00 | Montáž tepelné izolace potrubí samolepicí spoj nebo rychlouzávěr, do DN 25 | m | 136.32 |  | 0 |  | 0 |  | 0 | 21 | 0 | 0 | 0 | 0 | 0 | 800-721 | RTS 26/ I | RTS 26/ I | 0.08 | 10.91 |  | Práce | Běžná |  |  |  | POL1_
|  | Odkaz na mn. položky pořadí 9 : 1,80000 |  | 1.8 | [23 empty] | VV | 5
|  | Odkaz na mn. položky pořadí 10 : 7,20000 |  | 7.2 | [23 empty] | VV | 5
|  | Odkaz na mn. položky pořadí 6 : 36,36000 |  | 36.36 | [23 empty] | VV | 5
|  | Odkaz na mn. položky pořadí 7 : 64,32000 |  | 64.32 | [23 empty] | VV | 5
|  | Odkaz na mn. položky pořadí 16 : 3,00000 |  | 3 | [23 empty] | VV | 5
|  | Odkaz na mn. položky pořadí 17 : 23,64000 |  | 23.64 | [23 empty] | VV | 5
SPU
4 | 722182004R00 | Montáž tepelné izolace potrubí samolepicí spoj nebo rychlouzávěr, přes DN 25 do DN 40 | m | 61.92 |  | 0 |  | 0 |  | 0 | 21 | 0 | 0 | 0 | 0 | 0 | 800-721 | RTS 26/ I | RTS 26/ I | 0.11 | 6.81 |  | Práce | Běžná |  |  |  | POL1_
|  | Odkaz na mn. položky pořadí 18 : 34,92000 |  | 34.92 | [23 empty] | VV | 5
|  | Odkaz na mn. položky pořadí 19 : 5,40000 |  | 5.4 | [23 empty] | VV | 5
|  | Odkaz na mn. položky pořadí 12 : 9,60000 |  | 9.6 | [23 empty] | VV | 5
|  | Odkaz na mn. položky pořadí 13 : 5,40000 |  | 5.4 | [23 empty] | VV | 5
|  | Odkaz na mn. položky pořadí 8 : 6,60000 |  | 6.6 | [23 empty] | VV | 5
SPU
5 | 722182006R00 | Montáž tepelné izolace potrubí samolepicí spoj nebo rychlouzávěr, přes DN 40 do DN 80 | m | 52.2 |  | 0 |  | 0 |  | 0 | 21 | 0 | 0 | 0 | 0 | 0 | 800-721 | RTS 26/ I | RTS 26/ I | 0.16 | 8.35 |  | Práce | Běžná |  |  |  | POL1_
|  | Odkaz na mn. položky pořadí 20 : 13,08000 |  | 13.08 | [23 empty] | VV | 5
|  | Odkaz na mn. položky pořadí 21 : 9,00000 |  | 9 | [23 empty] | VV | 5
|  | Odkaz na mn. položky pořadí 14 : 16,32000 |  | 16.32 | [23 empty] | VV | 5
|  | Odkaz na mn. položky pořadí 15 : 13,80000 |  | 13.8 | [23 empty] | VV | 5
SPU
6 | 283771026R | Výrobek izolační pro instalace z polyethylenové pěny (PEF) tvar: pouzdro; s podélným nářezem; vnitřní d = 20 mm; tl = 9 mm; provozní teplota -40 až 90 °C | m | 36.36 |  | 0 |  | 0 |  | 0 | 21 | 0 | 2e-05 | 0 | 0 | 0 | SPCM | RTS 26/ I | RTS 26/ I | 0 | 0 |  | Specifikace | Běžná |  |  |  | POL3_
|  | Potrubí CTV v drážce : (8+3,9)*1,2 |  | 14.28 | [23 empty] | VV | 0
|  | Potrubí TV v drážce : (4,5+2+1+0,5+0,5)*1,2 |  | 10.2 | [23 empty] | VV | 0
|  | Potrubí SV v drážce : (5+1,9+0,5+0,5+1+1)*1,2 |  | 11.88 | [23 empty] | VV | 0
SPU
7 | 28377108R | Výrobek izolační pro instalace z polyethylenové pěny (PEF) tvar: pouzdro; s podélným nářezem; vnitřní d = 25 mm; tl = 9 mm; provozní teplota -40 až 90 °C | m | 64.32 |  | 0 |  | 0 |  | 0 | 21 | 0 | 6e-05 | 0 | 0 | 0 | SPCM | RTS 26/ I | RTS 26/ I | 0 | 0 |  | Specifikace | Běžná |  |  |  | POL3_
|  | Potrubí TV v drážce : (9+2,1+2+3,5+3)*1,2 |  | 23.52 | [23 empty] | VV | 0
|  | Potrubí SV v drážce : (10+9+2,8+1,8+4+3,9+2,5)*1,2 |  | 40.8 | [23 empty] | VV | 0
SPU
8 | 283771126R | Výrobek izolační pro instalace z polyethylenové pěny (PEF) tvar: pouzdro; s podélným nářezem; vnitřní d = 32 mm; tl = 9 mm; provozní teplota -40 až 90 °C | m | 6.6 |  | 0 |  | 0 |  | 0 | 21 | 0 | 5e-05 | 0 | 0 | 0 | SPCM | RTS 26/ I | RTS 26/ I | 0 | 0 |  | Specifikace | Běžná |  |  |  | POL3_
|  | Potrubí TV v drážce : (2,5)*1,2 |  | 3 | [23 empty] | VV | 0
|  | Potrubí SV v drážce : (3,0)*1,2 |  | 3.6 | [23 empty] | VV | 0
SPU
9 | 283771432R | Výrobek izolační pro instalace z polyethylenové pěny (PEF) tvar: pouzdro; bez podélného nářezu; vnitřní d = 15 mm; tl = 13 mm; povrchová úprava: hliníková fólie se skelnou rohoží; provozní teplota -40 až 90 °C | m | 1.8 |  | 0 |  | 0 |  | 0 | 21 | 0 | 1e-05 | 0 | 0 | 0 | SPCM | RTS 26/ I | RTS 26/ I | 0 | 0 |  | Specifikace | Běžná |  |  |  | POL3_
|  | Potrubí SV po povrchu : 1,5*1,2 |  | 1.8 | [23 empty] | VV | 0
SPU
10 | 283771483R | Výrobek izolační pro instalace z polyethylenové pěny (PEF) tvar: pouzdro; bez podélného nářezu; vnitřní d = 22 mm; tl = 13 mm; povrchová úprava: hliníková fólie se skelnou rohoží; provozní teplota -40 až 90 °C | m | 7.2 |  | 0 |  | 0 |  | 0 | 21 | 0 | 3e-05 | 0 | 0 | 0 | SPCM | RTS 26/ I | RTS 26/ I | 0 | 0 |  | Specifikace | Běžná |  |  |  | POL3_
|  | Potrubí SV po povrchu : (1,5+3,5+1,0)*1,2 |  | 7.2 | [23 empty] | VV | 0
SPU
11 | 283771532R | Výrobek izolační pro instalace z polyethylenové pěny (PEF) tvar: pouzdro; bez podélného nářezu; vnitřní d = 28 mm; tl = 13 mm; povrchová úprava: hliníková fólie se skelnou rohoží; provozní teplota -40 až 90 °C | m | 12 |  | 0 |  | 0 |  | 0 | 21 | 0 | 3e-05 | 0 | 0 | 0 | SPCM | RTS 26/ I | RTS 26/ I | 0 | 0 |  | Specifikace | Běžná |  |  |  | POL3_
|  | Potrubí SV po povrchu : (1,0+2,5+6,5)*1,2 |  | 12 | [23 empty] | VV | 0
SPU
12 | 28377156.AR | Výrobek izolační pro instalace z polyethylenové pěny (PEF) tvar: pouzdro; bez podélného nářezu; vnitřní d = 32 mm; tl = 13 mm; povrchová úprava: hliníková fólie se skelnou rohoží; provozní teplota -40 až 90 °C | m | 9.6 |  | 0 |  | 0 |  | 0 | 21 | 0 | 4e-05 | 0 | 0 | 0 | SPCM | RTS 26/ I | RTS 26/ I | 0 | 0 |  | Specifikace | Běžná |  |  |  | POL3_
|  | Potrubí SV po povrchu : 8*1,2 |  | 9.6 | [23 empty] | VV | 0
SPU
13 | 283771582R | Výrobek izolační pro instalace z polyethylenové pěny (PEF) tvar: pouzdro; bez podélného nářezu; vnitřní d = 35 mm; tl = 13 mm; povrchová úprava: hliníková fólie se skelnou rohoží; provozní teplota -40 až 90 °C | m | 5.4 |  | 0 |  | 0 |  | 0 | 21 | 0 | 4e-05 | 0 | 0 | 0 | SPCM | RTS 26/ I | RTS 26/ I | 0 | 0 |  | Specifikace | Běžná |  |  |  | POL3_
|  | Potrubí SV po povrchu : (4,5)*1,2 |  | 5.4 | [23 empty] | VV | 0
SPU
14 | 28377164R | Výrobek izolační pro instalace z polyethylenové pěny (PEF) tvar: pouzdro; bez podélného nářezu; vnitřní d = 45 mm; tl = 13 mm; povrchová úprava: hliníková fólie se skelnou rohoží; provozní teplota -40 až 90 °C | m | 16.32 |  | 0 |  | 0 |  | 0 | 21 | 0 | 0.00011 | 0 | 0 | 0 | SPCM | RTS 26/ I | RTS 26/ I | 0 | 0 |  | Specifikace | Běžná |  |  |  | POL3_
|  | Potrubí SV po povrchu : (7,5+2,3+3,8)*1,2 |  | 16.32 | [23 empty] | VV | 0
SPU
15 | 283771712R | Výrobek izolační pro instalace z polyethylenové pěny (PEF) tvar: pouzdro; bez podélného nářezu; vnitřní d = 54 mm; tl = 13 mm; povrchová úprava: hliníková fólie se skelnou rohoží; provozní teplota -40 až 90 °C | m | 13.8 |  | 0 |  | 0 |  | 0 | 21 | 0 | 0.00013 | 0 | 0 | 0 | SPCM | RTS 26/ I | RTS 26/ I | 0 | 0 |  | Specifikace | Běžná |  |  |  | POL3_
|  | Potrubí SV po povrchu : (8+3,5)*1,2 |  | 13.8 | [23 empty] | VV | 0
SPU
16 | 631547011R | Výrobek izolační pro instalace z minerální vlny (MW) tvar: pouzdro; s podélným nářezem; vnitřní d = 15 mm; tl = 20 mm; povrchová úprava: hliníková fólie se skleněnou mřížkou; OH = 100 kg/m3; provozní teplota do 250 °C | m | 3 |  | 0 |  | 0 |  | 0 | 21 | 0 | 3e-05 | 0 | 0 | 0 | SPCM | RTS 26/ I | RTS 26/ I | 0 | 0 |  | Specifikace | Běžná |  |  |  | POL3_
|  | Potrubí CTV po povrchu : 1,0*1,2 |  | 1.2 | [23 empty] | VV | 0
|  | Potrubí TV po povrchu : 1,5*1,2 |  | 1.8 | [23 empty] | VV | 0
SPU
17 | 631547013R | Výrobek izolační pro instalace z minerální vlny (MW) tvar: pouzdro; s podélným nářezem; vnitřní d = 22 mm; tl = 20 mm; povrchová úprava: hliníková fólie se skleněnou mřížkou; OH = 100 kg/m3; provozní teplota do 250 °C | m | 23.64 |  | 0 |  | 0 |  | 0 | 21 | 0 | 7e-05 | 0 | 0 | 0 | SPCM | RTS 26/ I | RTS 26/ I | 0 | 0 |  | Specifikace | Běžná |  |  |  | POL3_
|  | Potrubí CTV po povrchu : (8,5+5,5)*1,2 |  | 16.8 | [23 empty] | VV | 0
|  | Potrubí TV po povrchu : (4,2+1,5)*1,2 |  | 6.84 | [23 empty] | VV | 0
SPU
18 | 631547014R | Výrobek izolační pro instalace z minerální vlny (MW) tvar: pouzdro; s podélným nářezem; vnitřní d = 28 mm; tl = 20 mm; povrchová úprava: hliníková fólie se skleněnou mřížkou; OH = 100 kg/m3; provozní teplota do 250 °C | m | 34.92 |  | 0 |  | 0 |  | 0 | 21 | 0 | 9e-05 | 0 | 0 | 0 | SPCM | RTS 26/ I | RTS 26/ I | 0 | 0 |  | Specifikace | Běžná |  |  |  | POL3_
|  | Potrubí CTV po povrchu : (14+4,5+3,6)*1,2 |  | 26.52 | [23 empty] | VV | 0
|  | Potrubí TV po povrchu : (6,0+1,0)*1,2 |  | 8.4 | [23 empty] | VV | 0
SPU
19 | 631547015R | Výrobek izolační pro instalace z minerální vlny (MW) tvar: pouzdro; s podélným nářezem; vnitřní d = 35 mm; tl = 20 mm; povrchová úprava: hliníková fólie se skleněnou mřížkou; OH = 100 kg/m3; provozní teplota do 250 °C | m | 5.4 |  | 0 |  | 0 |  | 0 | 21 | 0 | 0.00011 | 0 | 0 | 0 | SPCM | RTS 26/ I | RTS 26/ I | 0 | 0 |  | Specifikace | Běžná |  |  |  | POL3_
|  | Potrubí TV po povrchu : (4,5)*1,2 |  | 5.4 | [23 empty] | VV | 0
SPU
20 | 631547016R | Výrobek izolační pro instalace z minerální vlny (MW) tvar: pouzdro; s podélným nářezem; vnitřní d = 42 mm; tl = 20 mm; povrchová úprava: hliníková fólie se skleněnou mřížkou; OH = 100 kg/m3; provozní teplota do 250 °C | m | 13.08 |  | 0 |  | 0 |  | 0 | 21 | 0 | 0.00013 | 0 | 0 | 0 | SPCM | RTS 26/ I | RTS 26/ I | 0 | 0 |  | Specifikace | Běžná |  |  |  | POL3_
|  | Potrubí TV po povrchu : (7,3+3,6)*1,2 |  | 13.08 | [23 empty] | VV | 0
SPU
21 | 631547018R | Výrobek izolační pro instalace z minerální vlny (MW) tvar: pouzdro; s podélným nářezem; vnitřní d = 54 mm; tl = 20 mm; povrchová úprava: hliníková fólie se skleněnou mřížkou; OH = 100 kg/m3; provozní teplota do 250 °C | m | 9 |  | 0 |  | 0 |  | 0 | 21 | 0 | 0.00018 | 0 | 0 | 0 | SPCM | RTS 26/ I | RTS 26/ I | 0 | 0 |  | Specifikace | Běžná |  |  |  | POL3_
|  | Potrubí TV po povrchu : (3,0+4,5)*1,2 |  | 9 | [23 empty] | VV | 0
SPU
22 | 998713201R00 | Přesun hmot pro izolace tepelné v objektech výšky do 6 m | % |  |  | 0 |  | 0 |  | 0 | 21 | 0 | 0 | 0 | 0 | 0 | 800-713 | RTS 26/ I | RTS 26/ I | 0 | 0 |  | Přesun hmot | Běžná |  |  |  | POL7_
|  | 50 m vodorovně | [25 empty] | SPI
SPU
Díl: | 722 | Vnitřní vodovod |  |  |  | 0 |  | 0 |  | 0 |  | 0 |  | 0.35 |  | 0.27 |  |  |  |  | 196.08 | [6 empty] | DIL
23 | 722130801R00 | Demontáž potrubí z ocelových trubek závitových do DN 25 | m | 67.9 |  | 0 |  | 0 |  | 0 | 21 | 0 | 0 | 0 | 0.00213 | 0.14 | 800-721 | RTS 26/ I | RTS 26/ I | 0.17 | 11.54 |  | Práce | Běžná |  |  |  | POL1_
|  | 3*6,6+2*2,5+3,6+5+2,5+2*4+10+2*7 |  | 67.9 | [23 empty] | VV | 0
SPU
24 | 722130802R00 | Demontáž potrubí z ocelových trubek závitových přes DN 25 do DN 40 | m | 21.5 |  | 0 |  | 0 |  | 0 | 21 | 0 | 0 | 0 | 0.00497 | 0.11 | 800-721 | RTS 26/ I | RTS 26/ I | 0.2 | 4.3 |  | Práce | Běžná |  |  |  | POL1_
|  | 11+4,5+6 |  | 21.5 | [23 empty] | VV | 0
SPU
25 | 722151112R00 | Potrubí pro pitnou vodu z trubek nerezových spojovaných lisováním D 15 mm, s 1,0 mm, nerez 1.4401 | m | 4.8 |  | 0 |  | 0 |  | 0 | 21 | 0 | 0.00042 | 0 | 0 | 0 | 800-721 | RTS 26/ I | RTS 26/ I | 0.42 | 2.02 |  | Práce | Běžná |  |  |  | POL1_
|  | včetně tvarovek, bez zednických výpomocí, | [25 empty] | SPI
|  | Včetně pomocného lešení o výšce podlahy do 1900 mm a pro zatížení do 1,5 kPa. | [25 empty] | POP
|  | Potrubí CTV po povrchu : 1,0*1,2 |  | 1.2 | [23 empty] | VV | 0
|  | Potrubí TV po povrchu : 1,5*1,2 |  | 1.8 | [23 empty] | VV | 0
|  | Potrubí SV po povrchu : 1,5*1,2 |  | 1.8 | [23 empty] | VV | 0
SPU
26 | 722151114R00 | Potrubí pro pitnou vodu z trubek nerezových spojovaných lisováním D 22 mm, s 1,2 mm, nerez 1.4401 | m | 30.84 |  | 0 |  | 0 |  | 0 | 21 | 0 | 0.00075 | 0.02 | 0 | 0 | 800-721 | RTS 26/ I | RTS 26/ I | 0.5 | 15.42 |  | Práce | Běžná |  |  |  | POL1_
|  | včetně tvarovek, bez zednických výpomocí, | [25 empty] | SPI
|  | Včetně pomocného lešení o výšce podlahy do 1900 mm a pro zatížení do 1,5 kPa. | [25 empty] | POP
|  | Potrubí CTV po povrchu : (8,5+5,5)*1,2 |  | 16.8 | [23 empty] | VV | 0
|  | Potrubí TV po povrchu : (4,2+1,5)*1,2 |  | 6.84 | [23 empty] | VV | 0
|  | Potrubí SV po povrchu : (1,5+3,5+1,0)*1,2 |  | 7.2 | [23 empty] | VV | 0
SPU
27 | 722151115R00 | Potrubí pro pitnou vodu z trubek nerezových spojovaných lisováním D 28 mm, s 1,2 mm, nerez 1.4401 | m | 46.92 |  | 0 |  | 0 |  | 0 | 21 | 0 | 0.00098 | 0.05 | 0 | 0 | 800-721 | RTS 26/ I | RTS 26/ I | 0.53 | 24.87 |  | Práce | Běžná |  |  |  | POL1_
|  | včetně tvarovek, bez zednických výpomocí, | [25 empty] | SPI
|  | Včetně pomocného lešení o výšce podlahy do 1900 mm a pro zatížení do 1,5 kPa. | [25 empty] | POP
|  | Potrubí CTV po povrchu : (14+4,5+3,6)*1,2 |  | 26.52 | [23 empty] | VV | 0
|  | Potrubí TV po povrchu : (6,0+1,0)*1,2 |  | 8.4 | [23 empty] | VV | 0
|  | Potrubí SV po povrchu : (1,0+2,5+6,5)*1,2 |  | 12 | [23 empty] | VV | 0
SPU
28 | 722151116R00 | Potrubí pro pitnou vodu z trubek nerezových spojovaných lisováním D 35 mm, s 1,5 mm, nerez 1.4401 | m | 10.8 |  | 0 |  | 0 |  | 0 | 21 | 0 | 0.00147 | 0.02 | 0 | 0 | 800-721 | RTS 26/ I | RTS 26/ I | 0.57 | 6.16 |  | Práce | Běžná |  |  |  | POL1_
|  | včetně tvarovek, bez zednických výpomocí, | [25 empty] | SPI
|  | Včetně pomocného lešení o výšce podlahy do 1900 mm a pro zatížení do 1,5 kPa. | [25 empty] | POP
|  | Potrubí TV po povrchu : (4,5)*1,2 |  | 5.4 | [23 empty] | VV | 0
|  | Potrubí SV po povrchu : (4,5)*1,2 |  | 5.4 | [23 empty] | VV | 0
SPU
29 | 722151117R00 | Potrubí pro pitnou vodu z trubek nerezových spojovaných lisováním D 42 mm, s 1,5 mm, nerez 1.4401 | m | 29.4 |  | 0 |  | 0 |  | 0 | 21 | 0 | 0.00175 | 0.05 | 0 | 0 | 800-721 | RTS 26/ I | RTS 26/ I | 0.61 | 17.93 |  | Práce | Běžná |  |  |  | POL1_
|  | včetně tvarovek, bez zednických výpomocí, | [25 empty] | SPI
|  | Včetně pomocného lešení o výšce podlahy do 1900 mm a pro zatížení do 1,5 kPa. | [25 empty] | POP
|  | Potrubí TV po povrchu : (7,3+3,6)*1,2 |  | 13.08 | [23 empty] | VV | 0
|  | Potrubí SV po povrchu : (7,5+2,3+3,8)*1,2 |  | 16.32 | [23 empty] | VV | 0
SPU
30 | 722151118R00 | Potrubí pro pitnou vodu z trubek nerezových spojovaných lisováním D 54 mm, s 1,5 mm, nerez 1.4401 | m | 22.8 |  | 0 |  | 0 |  | 0 | 21 | 0 | 0.00226 | 0.05 | 0 | 0 | 800-721 | RTS 26/ I | RTS 26/ I | 0.673 | 15.34 |  | Práce | Běžná |  |  |  | POL1_
|  | včetně tvarovek, bez zednických výpomocí, | [25 empty] | SPI
|  | Včetně pomocného lešení o výšce podlahy do 1900 mm a pro zatížení do 1,5 kPa. | [25 empty] | POP
|  | Potrubí TV po povrchu : (3,0+4,5)*1,2 |  | 9 | [23 empty] | VV | 0
|  | Potrubí SV po povrchu : (8+3,5)*1,2 |  | 13.8 | [23 empty] | VV | 0
SPU
31 | 722178711R00 | Potrubí vícevrstvé PP-RCT/ PP-RCT+BF/ PP-RCT, D 20 mm, s 2,8 mm, S 3,2, polyfúzně svařované | m | 36.36 |  | 0 |  | 0 |  | 0 | 21 | 0 | 0.00043 | 0.02 | 0 | 0 | 800-721 | RTS 26/ I | RTS 26/ I | 0.28 | 10.18 |  | Práce | Běžná |  |  |  | POL1_
|  | včetně tvarovek, bez zednických výpomocí | [25 empty] | SPI
|  | Včetně pomocného lešení o výšce podlahy do 1900 mm a pro zatížení do 1,5 kPa. | [25 empty] | POP
|  | Bez zednických výpomocí. | [25 empty] | POP
|  | Potrubí CTV v drážce : (8+3,9)*1,2 |  | 14.28 | [23 empty] | VV | 0
|  | Potrubí TV v drážce : (4,5+2+1+0,5+0,5)*1,2 |  | 10.2 | [23 empty] | VV | 0
|  | Potrubí SV v drážce : (5+1,9+0,5+0,5+1+1)*1,2 |  | 11.88 | [23 empty] | VV | 0
SPU
32 | 722178712R00 | Potrubí vícevrstvé PP-RCT/ PP-RCT+BF/ PP-RCT, D 25 mm, s 3,5 mm, S 3,2, polyfúzně svařované | m | 64.32 |  | 0 |  | 0 |  | 0 | 21 | 0 | 0.00053 | 0.03 | 0 | 0 | 800-721 | RTS 26/ I | RTS 26/ I | 0.3 | 19.3 |  | Práce | Běžná |  |  |  | POL1_
|  | včetně tvarovek, bez zednických výpomocí | [25 empty] | SPI
|  | Včetně pomocného lešení o výšce podlahy do 1900 mm a pro zatížení do 1,5 kPa. | [25 empty] | POP
|  | Bez zednických výpomocí. | [25 empty] | POP
|  | Potrubí TV v drážce : (9+2,1+2+3,5+3)*1,2 |  | 23.52 | [23 empty] | VV | 0
|  | Potrubí SV v drážce : (10+9+2,8+1,8+4+3,9+2,5)*1,2 |  | 40.8 | [23 empty] | VV | 0
SPU
33 | 722178713R00 | Potrubí vícevrstvé PP-RCT/ PP-RCT+BF/ PP-RCT, D 32 mm, s 4,4 mm, S 3,2, polyfúzně svařované | m | 6.6 |  | 0 |  | 0 |  | 0 | 21 | 0 | 0.00073 | 0 | 0 | 0 | 800-721 | RTS 26/ I | RTS 26/ I | 0.33 | 2.18 |  | Práce | Běžná |  |  |  | POL1_
|  | včetně tvarovek, bez zednických výpomocí | [25 empty] | SPI
|  | Včetně pomocného lešení o výšce podlahy do 1900 mm a pro zatížení do 1,5 kPa. | [25 empty] | POP
|  | Bez zednických výpomocí. | [25 empty] | POP
|  | Potrubí TV v drážce : (2,5)*1,2 |  | 3 | [23 empty] | VV | 0
|  | Potrubí SV v drážce : (3,0)*1,2 |  | 3.6 | [23 empty] | VV | 0
SPU
34 | 722224111R00 | Kohout kulový, vypouštěcí a napouštěcí, vnější závit, mosazný, DN 15, PN 10, včetně dodávky materiálu | kus | 3 |  | 0 |  | 0 |  | 0 | 21 | 0 | 0.00013 | 0 | 0 | 0 | 800-721 | RTS 26/ I | RTS 26/ I | 0.08 | 0.24 |  | Práce | Běžná |  |  |  | POL1_
|  | 3 |  | 3 | [23 empty] | VV | 0
SPU
35 | 722224112R00 | Kohout kulový, vypouštěcí a napouštěcí, vnější závit, mosazný, DN 20, PN 10, včetně dodávky materiálu | kus | 1 |  | 0 |  | 0 |  | 0 | 21 | 0 | 0.00021 | 0 | 0 | 0 | 800-721 | RTS 26/ I | RTS 26/ I | 0.11 | 0.11 |  | Práce | Běžná |  |  |  | POL1_
|  | 1 |  | 1 | [23 empty] | VV | 0
SPU
36 | 722220861R00 | Demontáž armatur závitových se dvěma závity, G 3/4" | kus | 8 |  | 0 |  | 0 |  | 0 | 21 | 0 | 0 | 0 | 0.00053 | 0 | 800-721 | RTS 26/ I | RTS 26/ I | 0.06 | 0.48 |  | Práce | Běžná |  |  |  | POL1_
|  | 8 |  | 8 | [23 empty] | VV | 0
SPU
37 | 722220862R00 | Demontáž armatur závitových se dvěma závity, G 5/4" | kus | 6 |  | 0 |  | 0 |  | 0 | 21 | 0 | 0 | 0 | 0.00123 | 0.01 | 800-721 | RTS 26/ I | RTS 26/ I | 0.07 | 0.42 |  | Práce | Běžná |  |  |  | POL1_
|  | 6 |  | 6 | [23 empty] | VV | 0
SPU
38 | 722220864R00 | Demontáž armatur závitových se dvěma závity, G 2" | kus | 4 |  | 0 |  | 0 |  | 0 | 21 | 0 | 0 | 0 | 0.00244 | 0.01 | 800-721 | RTS 26/ I | RTS 26/ I | 0.11 | 0.44 |  | Práce | Běžná |  |  |  | POL1_
|  | 4 |  | 4 | [23 empty] | VV | 0
SPU
39 | 722229101R00 | Montáž armatury závitové s jedním závitem G 1/2" | kus | 4 |  | 0 |  | 0 |  | 0 | 21 | 0 | 4e-05 | 0 | 0 | 0 | 800-721 | RTS 26/ I | RTS 26/ I | 0.15 | 0.6 |  | Práce | Běžná |  |  |  | POL1_
|  | 1+3 |  | 4 | [23 empty] | VV | 0
SPU
40 | 722229102R00 | Montáž armatury závitové s jedním závitem G 3/4" | kus | 2 |  | 0 |  | 0 |  | 0 | 21 | 0 | 6e-05 | 0 | 0 | 0 | 800-721 | RTS 26/ I | RTS 26/ I | 0.21 | 0.42 |  | Práce | Běžná |  |  |  | POL1_
|  | 2 |  | 2 | [23 empty] | VV | 0
SPU
41 | 722229103R00 | Montáž armatury závitové s jedním závitem G 1" | kus | 1 |  | 0 |  | 0 |  | 0 | 21 | 0 | 0 | 0 | 0 | 0 | 800-721 | RTS 26/ I | RTS 26/ I | 0.124 | 0.12 |  | Práce | Běžná |  |  |  | POL1_
|  | 1 |  | 1 | [23 empty] | VV | 0
SPU
42 | 722239103R00 | Armatury závitové se dvěma závity Montáž armatury závitové se dvěma závity G 1" | kus | 13 |  | 0 |  | 0 |  | 0 | 21 | 0 | 0 | 0 | 0 | 0 | 800-721 | RTS 26/ I | RTS 26/ I | 0.23 | 2.99 |  | Práce | Běžná |  |  |  | POL1_
|  | 2+8+2+1 |  | 13 | [23 empty] | VV | 0
SPU
43 | 722238513R00 | Filtr vodovodní, mosazný, vnitřní-vnitřní závit , DN 25, PN 10, včetně dodávky materiálu | kus | 1 |  | 0 |  | 0 |  | 0 | 21 | 0 | 0.0003 | 0 | 0 | 0 | 800-721 | RTS 26/ I | RTS 26/ I | 0.23 | 0.23 |  | Práce | Běžná |  |  |  | POL1_
|  | 1 |  | 1 | [23 empty] | VV | 0
SPU
44 | 722239101R00 | Montáž armatury závitové se dvěma závity G 1/2" | kus | 5 |  | 0 |  | 0 |  | 0 | 21 | 0 | 0 | 0 | 0 | 0 | 800-721 | RTS 26/ I | RTS 25/ II | 0.17 | 0.85 |  | Práce | Běžná |  |  |  | POL1_
|  | 3+2 |  | 5 | [23 empty] | VV | 0
SPU
45 | 722239102R00 | Montáž armatury závitové se dvěma závity G 3/4" | kus | 12 |  | 0 |  | 0 |  | 0 | 21 | 0 | 0 | 0 | 0 | 0 | 800-721 | RTS 26/ I | RTS 25/ II | 0.21 | 2.52 |  | Práce | Běžná |  |  |  | POL1_
|  | 10+2 |  | 12 | [23 empty] | VV | 0
SPU
46 | 722239105R00 | Montáž armatury závitové se dvěma závity G 6/4" | kus | 7 |  | 0 |  | 0 |  | 0 | 21 | 0 | 0 | 0 | 0 | 0 | 800-721 | RTS 26/ I | RTS 26/ I | 0.35 | 2.45 |  | Práce | Běžná |  |  |  | POL1_
|  | 6+1 |  | 7 | [23 empty] | VV | 0
SPU
47 | 722239106R00 | Montáž armatury závitové se dvěma závity G 2" | kus | 3 |  | 0 |  | 0 |  | 0 | 21 | 0 | 0 | 0 | 0 | 0 | 800-721 | RTS 26/ I | RTS 26/ I | 0.42 | 1.26 |  | Práce | Běžná |  |  |  | POL1_
|  | 2+1 |  | 3 | [23 empty] | VV | 0
SPU
48 | 722269111R00 | Montáž vodoměru závitového jednovtokového suchoběžného, G 1/2" | kus | 1 |  | 0 |  | 0 |  | 0 | 21 | 0 | 0.00164 | 0 | 0 | 0 | 800-721 | RTS 26/ I | RTS 26/ I | 0.37 | 0.37 |  | Práce | Běžná |  |  |  | POL1_
|  | 1 |  | 1 | [23 empty] | VV | 0
SPU
49 | 722269113R00 | Montáž vodoměru závitového jednovtokového suchoběžného, G1" | kus | 1 |  | 0 |  | 0 |  | 0 | 21 | 0 | 0.00278 | 0 | 0 | 0 | 800-721 | RTS 26/ I | RTS 26/ I | 0.393 | 0.39 |  | Práce | Běžná |  |  |  | POL1_
|  | 1 |  | 1 | [23 empty] | VV | 0
SPU
50 | 722290226R00 | Dílčí tlakové zkoušky vodovodního potrubí závitového, do DN 50 | m | 252.84 |  | 0 |  | 0 |  | 0 | 21 | 0 | 0.00018 | 0.05 | 0 | 0 | 800-721 | RTS 26/ I | RTS 26/ I | 0.07 | 17.7 |  | Práce | Běžná |  |  |  | POL1_
|  | Včetně dodávky vody, uzavření a zabezpečení konců potrubí. | [25 empty] | POP
|  | Odkaz na mn. položky pořadí 25 : 4,80000 |  | 4.8 | [23 empty] | VV | 5
|  | Odkaz na mn. položky pořadí 26 : 30,84000 |  | 30.84 | [23 empty] | VV | 5
|  | Odkaz na mn. položky pořadí 27 : 46,92000 |  | 46.92 | [23 empty] | VV | 5
|  | Odkaz na mn. položky pořadí 28 : 10,80000 |  | 10.8 | [23 empty] | VV | 5
|  | Odkaz na mn. položky pořadí 29 : 29,40000 |  | 29.4 | [23 empty] | VV | 5
|  | Odkaz na mn. položky pořadí 30 : 22,80000 |  | 22.8 | [23 empty] | VV | 5
|  | Odkaz na mn. položky pořadí 31 : 36,36000 |  | 36.36 | [23 empty] | VV | 5
|  | Odkaz na mn. položky pořadí 32 : 64,32000 |  | 64.32 | [23 empty] | VV | 5
|  | Odkaz na mn. položky pořadí 33 : 6,60000 |  | 6.6 | [23 empty] | VV | 5
SPU
51 | 722290234R00 | Proplach a dezinfekce vodovodního potrubí do DN 80 | m | 252.84 |  | 0 |  | 0 |  | 0 | 21 | 0 | 1e-05 | 0 | 0 | 0 | 800-721 | RTS 26/ I | RTS 26/ I | 0.06 | 15.17 |  | Práce | Běžná |  |  |  | POL1_
|  | Včetně dodání desinfekčního prostředku. | [25 empty] | POP
|  | Odkaz na mn. položky pořadí 48 : 252,84000 |  | 252.84 | [23 empty] | VV | 5
SPU
52 | 734421160R00 | Tlakoměry včetně dodávky materiálu deformační 0-10 MPa č. 03322, D 100, včetně dodávky materiálu | kus | 2 |  | 0 |  | 0 |  | 0 | 21 | 0 | 0.00257 | 0.01 | 0 | 0 | 800-731 | RTS 26/ I | RTS 26/ I | 0.43 | 0.86 |  | Práce | Běžná |  |  |  | POL1_
|  | 2 |  | 2 | [23 empty] | VV | 0
SPU
53 | 734424921R00 | Příslušenství tlakoměrů kohouty čepové Kohout tlakoměru, M20x1,5 | kus | 2 |  | 0 |  | 0 |  | 0 | 21 | 0 | 0.0005 | 0 | 0 | 0 | 800-731 | RTS 26/ I | RTS 26/ I | 0.07 | 0.14 |  | Práce | Běžná |  |  |  | POL1_
|  | 2 |  | 2 | [23 empty] | VV | 0
SPU
54 | 734228030R00 | Měření, nastavení a fixace vyvažovacích ventilů, včetně vystavení protokolů | soubor | 4 |  | 0 |  | 0 |  | 0 | 21 | 0 | 0 | 0 | 0 | 0 |  | Vlastní | Indiv | 0 | 0 |  | Práce | Běžná |  |  |  | POL1_
|  | Doložit protokolem o měření a nastavení průtoků v souladu s vyhl. 193/2007 Sb. §7 a výkresovou dokumentací s vyznačením nastavení pozic vyvažovacích ventilů | [25 empty] | POP |  | Doložit protokolem o měření a nastavení průtoků v souladu s vyhl. 193/2007 Sb. §7 a výkresovou dokumentací s vyznačením nastavení pozic vyvažovacích ventilů
|  | Součástí protokolu bude originální výstup z měřícího přístroje. | [25 empty] | POP
|  | 4 |  | 4 | [23 empty] | VV | 0
SPU
55 | 900 R722 | Zednické výpomoci hsv čl.13-2, Práce v tarifní třídě 4 při montáži vodovodu | h | 8 |  | 0 |  | 0 |  | 0 | 21 | 0 | 0 | 0 | 0 | 0 |  | Vlastní | Indiv | 1 | 8 |  | HZS | Běžná |  |  |  | POL10_
|  | 8 |  | 8 | [23 empty] | VV | 0
SPU
56 | 904 R722 | Hzs-zkousky v ramci montaz.praci, provedení technické prohlídky vodovodu | h | 8 |  | 0 |  | 0 |  | 0 | 21 | 0 | 0 | 0 | 0 | 0 |  | Vlastní | Indiv | 1 | 8 |  | HZS | Běžná |  |  |  | POL10_
|  | viz. technická zpráva | [25 empty] | POP
|  | 8 |  | 8 | [23 empty] | VV | 0
SPU
57 | 44982602.AR | Systém hydrantový provedení A na zeď; š = 650 mm; l = 650,0 mm; hl. 285 mm; délka hadice 30,0 m; povrchová úprava komaxit, červená; ocelová skříň, kulový kohout, polyesterová požární hadice pr. 25mm, l=30m, proudnice D25, navíjecí buben d=560mm | kus | 1 |  | 0 |  | 0 |  | 0 | 21 | 0 | 0.03 | 0.03 | 0 | 0 | SPCM | RTS 26/ I | RTS 26/ I | 0 | 0 |  | Specifikace | Běžná |  |  |  | POL3_
|  | 1 |  | 1 | [23 empty] | VV | 0
SPU
58 | 52752610 | Vyvažovací ventil s vypouštěním DN10, kvs 1,36, pro rozvod pitné vody s povrchovou úpravou T.E.A., vnitřní závit, těleso ventilu AMETAL | kus | 3 |  | 0 |  | 0 |  | 0 | 21 | 0 | 0.00039 | 0 | 0 | 0 |  | Vlastní | Indiv | 0 | 0 |  | Specifikace | Běžná |  |  |  | POL3_
|  | Tělo ventilu, víko a kuželka ventilu jsou kompletně potaženy povrchovou úpravou T.E.A. (TERNARY ECO ALLOY) | [25 empty] | POP |  | Tělo ventilu, víko a kuželka ventilu jsou kompletně potaženy povrchovou úpravou T.E.A. (TERNARY ECO ALLOY)
|  | 3 |  | 3 | [23 empty] | VV | 0
SPU
59 | 52752625 | Vyvažovací ventil s vypouštěním DN25, kvs 8,59, pro rozvod pitné vody s povrchovou úpravou T.E.A., vnitřní závit, těleso ventilu AMETAL | kus | 2 |  | 0 |  | 0 |  | 0 | 21 | 0 | 0.00039 | 0 | 0 | 0 |  | Vlastní | Indiv | 0 | 0 |  | Specifikace | Běžná |  |  |  | POL3_
|  | Tělo ventilu, víko a kuželka ventilu jsou kompletně potaženy povrchovou úpravou T.E.A. (TERNARY ECO ALLOY) | [25 empty] | POP |  | Tělo ventilu, víko a kuželka ventilu jsou kompletně potaženy povrchovou úpravou T.E.A. (TERNARY ECO ALLOY)
|  | 2 |  | 2 | [23 empty] | VV | 0
SPU
60 | 55111286R1 | Ventil průchozí s odvodněním v provedení se suchým vřetenem bez zadržování mrtvé vody - 1/2" | kus | 2 |  | 0 |  | 0 |  | 0 | 21 | 0 | 0.0003 | 0 | 0 | 0 |  | Vlastní | Indiv | 0 | 0 |  | Specifikace | Běžná |  |  |  | POL3_
|  | 2 |  | 2 | [23 empty] | VV | 0
SPU
61 | 55111288R1 | Ventil průchozí s odvodněním v provedení se suchým vřetenem bez zadržování mrtvé vody - 3/4" | kus | 10 |  | 0 |  | 0 |  | 0 | 21 | 0 | 0.0004 | 0 | 0 | 0 |  | Vlastní | Indiv | 0 | 0 |  | Specifikace | Běžná |  |  |  | POL3_
|  | 10 |  | 10 | [23 empty] | VV | 0
SPU
62 | 55111290R1 | Ventil průchozí s odvodněním v provedení se suchým vřetenem bez zadržování mrtvé vody - 1" | kus | 8 |  | 0 |  | 0 |  | 0 | 21 | 0 | 0.00067 | 0.01 | 0 | 0 |  | Vlastní | Indiv | 0 | 0 |  | Specifikace | Běžná |  |  |  | POL3_
|  | 8 |  | 8 | [23 empty] | VV | 0
SPU
63 | 55111294R1 | Ventil průchozí s odvodněním v provedení se suchým vřetenem bez zadržování mrtvé vody - 1 1/2" | kus | 6 |  | 0 |  | 0 |  | 0 | 21 | 0 | 0.00129 | 0.01 | 0 | 0 |  | Vlastní | Indiv | 0 | 0 |  | Specifikace | Běžná |  |  |  | POL3_
|  | 6 |  | 6 | [23 empty] | VV | 0
SPU
64 | 55111296R1 | Ventil průchozí s odvodněním v provedení se suchým vřetenem bez zadržování mrtvé vody - 2" | kus | 2 |  | 0 |  | 0 |  | 0 | 21 | 0 | 0.00217 | 0 | 0 | 0 |  | Vlastní | Indiv | 0 | 0 |  | Specifikace | Běžná |  |  |  | POL3_
|  | 2 |  | 2 | [23 empty] | VV | 0
SPU
65 | 5511361551R | Filtr závitový pro topné systémy; 1"; PN 30; závit vnitřní - vnitřní | kus | 1 |  | 0 |  | 0 |  | 0 | 21 | 0 | 0.00046 | 0 | 0 | 0 | SPCM | RTS 26/ I | RTS 26/ I | 0 | 0 |  | Specifikace | Běžná |  |  |  | POL3_
|  | 1 |  | 1 | [23 empty] | VV | 0
SPU
66 | 55141109R | Ventil rohový pro vodovod, sanitu; kulový, rohový; DN 15 mm; pracovní teplota do 90 ° C; médium voda; 3/4"; připojení závitové | kus | 4 |  | 0 |  | 0 |  | 0 | 21 | 0 | 0.0002 | 0 | 0 | 0 | SPCM | RTS 26/ I | RTS 26/ I | 0 | 0 |  | Specifikace | Běžná |  |  |  | POL3_
|  | 4 |  | 4 | [23 empty] | VV | 0
SPU
67 | 722001 | Zpětný ventil s kontrolními vývody RV 280 DN20 | kus | 1 |  | 0 |  | 0 |  | 0 | 21 | 0 | 0 | 0 | 0 | 0 |  | Vlastní | Indiv | 0 | 0 |  | Specifikace | Běžná |  |  |  | POL3_
|  | 1 |  | 1 | [23 empty] | VV | 0
SPU
68 | 722002 | Zpětný ventil s kontrolními vývody RV 280 DN25 | kus | 2 |  | 0 |  | 0 |  | 0 | 21 | 0 | 0 | 0 | 0 | 0 |  | Vlastní | Indiv | 0 | 0 |  | Specifikace | Běžná |  |  |  | POL3_
|  | 2 |  | 2 | [23 empty] | VV | 0
SPU
69 | 722003 | Zpětný ventil s kontrolními vývody RV 280 DN40 | kus | 1 |  | 0 |  | 0 |  | 0 | 21 | 0 | 0 | 0 | 0 | 0 |  | Vlastní | Indiv | 0 | 0 |  | Specifikace | Běžná |  |  |  | POL3_
|  | 1 |  | 1 | [23 empty] | VV | 0
SPU
70 | 722004 | Zpětný ventil s kontrolními vývody RV 280 DN50 | kus | 1 |  | 0 |  | 0 |  | 0 | 21 | 0 | 0 | 0 | 0 | 0 |  | Vlastní | Indiv | 0 | 0 |  | Specifikace | Běžná |  |  |  | POL3_
|  | 1 |  | 1 | [23 empty] | VV | 0
SPU
71 | 722005 | Vodoměr na studenou vodu DN15, Q3=2,5 m3/h, s možností integrace impulsního vysílače | kus | 2 |  | 0 |  | 0 |  | 0 | 21 | 0 | 0 | 0 | 0 | 0 |  | Vlastní | Indiv | 0 | 0 |  | Specifikace | Běžná |  |  |  | POL3_
|  | 2 |  | 2 | [23 empty] | VV | 0
SPU
72 | 722006 | Vodoměr suchoběžný vícevtokový, horozontální DN 25, Q3=6, s možností integrace impulsního vysílače | kus | 1 |  | 0 |  | 0 |  | 0 | 21 | 0 | 0 | 0 | 0 | 0 |  | Vlastní | Indiv | 0 | 0 |  | Specifikace | Běžná |  |  |  | POL3_
|  | 1 |  | 1 | [23 empty] | VV | 0
SPU
73 | 722007 | Impulsní vysílač pro vodoměry do DN 100 | kus | 2 |  | 0 |  | 0 |  | 0 | 21 | 0 | 0 | 0 | 0 | 0 |  | Vlastní | Indiv | 0 | 0 |  | Specifikace | Běžná |  |  |  | POL3_
|  | 2 |  | 2 | [23 empty] | VV | 0
SPU
74 | 722008 | Filtr se zpětným proplachem, pitná voda do 40°C, PN16, filtrační vložka 100 µm DN50 | kus | 1 |  | 0 |  | 0 |  | 0 | 21 | 0 | 0 | 0 | 0 | 0 |  | Vlastní | Indiv | 0 | 0 |  | Specifikace | Běžná |  |  |  | POL3_
|  | 1 |  | 1 | [23 empty] | VV | 0
SPU
75 | 722015 | Ventil pojistný DN 20/25 , závitový, otev. přetlak 800 kPa | kus | 1 |  | 0 |  | 0 |  | 0 | 21 | 0 | 0.00068 | 0 | 0 | 0 |  | Vlastní | Indiv | 0 | 0 |  | Specifikace | Běžná |  |  |  | POL3_
|  | 1 |  | 1 | [23 empty] | VV | 0
SPU
76 | 722016 | Systémový potrubní oddělovač DN20, tělo z mosazi bez obsahu olova, ochrana dle ČSN EN 1717, oddělovací člen pro doplňovací systémy,voda do 65°C, PN10 | kus | 1 |  | 0 |  | 0 |  | 0 | 21 | 0 | 0 | 0 | 0 | 0 |  | Vlastní | Indiv | 0 | 0 |  | Specifikace | Běžná |  |  |  | POL3_
|  | 1 |  | 1 | [23 empty] | VV | 0
SPU
77 | 722017 | Filtr mechanických nečistot FWS MS31 DN 20 | kus | 1 |  | 0 |  | 0 |  | 0 | 21 | 0 | 0 | 0 | 0 | 0 |  | Vlastní | Indiv | 0 | 0 |  | Specifikace | Běžná |  |  |  | POL3_
|  | 1 |  | 1 | [23 empty] | VV | 0
SPU
78 | 722018 | Elektromagnetická úpravna vody EUV-25 D, 1", 0,9-2,7 m3/hod | kus | 1 |  | 0 |  | 0 |  | 0 | 21 | 0 | 0 | 0 | 0 | 0 |  | Vlastní | Indiv | 0 | 0 |  | Specifikace | Běžná |  |  |  | POL3_
|  | 1 |  | 1 | [23 empty] | VV | 0
SPU
79 | 998722201R00 | Přesun hmot pro vnitřní vodovod v objektech výšky do 6 m | % |  |  | 0 |  | 0 |  | 0 | 21 | 0 | 0 | 0 | 0 | 0 | 800-721 | RTS 26/ I | RTS 26/ I | 0 | 0 |  | Přesun hmot | Běžná |  |  |  | POL7_
|  | vodorovně do 50 m | [25 empty] | SPI
SPU
80 | 722290821R00 | Vnitrostaveništní přemístění vybouraných hmot Přesun vybouraných hmot - vodovody, H do 6 m | t | 0.9107 |  | 0 |  | 0 |  | 0 | 21 | 0 | 0 | 0 | 0 | 0 | 800-721 | RTS 26/ I | RTS 26/ I | 3.379 | 3.08 |  | Přesun suti | Běžná |  |  |  | POL8_
|  | vodorovně do 100 m, | [25 empty] | SPI
SPU
Díl: | 724 | Strojní vybavení |  |  |  | 0 |  | 0 |  | 0 |  | 0 |  | 0.03 |  | 0.3 |  |  |  |  | 26.35 | [6 empty] | DIL
81 | 732219302R00 | Montáž ohříváků vody zásobníkových stojatých, kombinovaných, do 300 l | soubor | 1 |  | 0 |  | 0 |  | 0 | 21 | 0 | 0.00519 | 0.01 | 0 | 0 | 800-731 | RTS 26/ I | RTS 26/ I | 3.32 | 3.32 |  | Práce | Běžná |  |  |  | POL1_
|  | 1 |  | 1 | [23 empty] | VV | 0
SPU
82 | 732211813R00 | Demontáž ohříváků zásobníkových ležatých o obsahu do 630 l | kus | 1 |  | 0 |  | 0 |  | 0 | 21 | 0 | 0 | 0 | 0.2998 | 0.3 | 800-731 | RTS 26/ I | RTS 26/ I | 2.31 | 2.31 |  | Práce | Běžná |  |  |  | POL1_
|  | 1 |  | 1 | [23 empty] | VV | 0
SPU
83 | 732213813R00 | Demontáž ohříváků zásobníkových - rozřezání demontovaných zásobníků o obsahu do 630 l | kus | 1 |  | 0 |  | 0 |  | 0 | 21 | 0 | 0.00499 | 0 | 0 | 0 | 800-731 | RTS 26/ I | RTS 26/ I | 2.2 | 2.2 |  | Práce | Běžná |  |  |  | POL1_
|  | 1 |  | 1 | [23 empty] | VV | 0
SPU
84 | 732214813R00 | Demontáž ohříváků zásobníkových - vypouštění vody z ohříváků o obsahu do 630 l | kus | 1 |  | 0 |  | 0 |  | 0 | 21 | 0 | 0 | 0 | 0 | 0 | 800-731 | RTS 26/ I | RTS 26/ I | 0.75 | 0.75 |  | Práce | Běžná |  |  |  | POL1_
|  | 1 |  | 1 | [23 empty] | VV | 0
SPU
85 | 732320814R00 | Demontáž nádrží beztlakých nebo tlakových - odpojení od rozvodů potrubí nádrží o obsahu přes 200 do 500 l | kus | 1 |  | 0 |  | 0 |  | 0 | 21 | 0 | 0 | 0 | 0 | 0 | 800-731 | RTS 26/ I | RTS 26/ I | 1.35 | 1.35 |  | Práce | Běžná |  |  |  | POL1_
|  | 1 |  | 1 | [23 empty] | VV | 0
SPU
86 | 732339103R00 | Nádoby expanzní tlakové Montáž nádob expanzních tlakových o obsahu 35 l | soubor | 1 |  | 0 |  | 0 |  | 0 | 21 | 0 | 0.00053 | 0 | 0 | 0 | 800-731 | RTS 26/ I | RTS 26/ I | 0.25 | 0.25 |  | Práce | Běžná |  |  |  | POL1_
|  | 1 |  | 1 | [23 empty] | VV | 0
SPU
87 | 732339993R00 | Nádoby expanzní tlakové Zkoušky a revize revize expanzní tlakové nádoby do 500 l | kus | 1 |  | 0 |  | 0 |  | 0 | 21 | 0 | 0 | 0 | 0 | 0 | 800-731 | RTS 26/ I | RTS 26/ I | 2.01 | 2.01 |  | Práce | Běžná |  |  |  | POL1_
|  | 1 |  | 1 | [23 empty] | VV | 0
SPU
88 | 732429112R00 | Čerpadla teplovodní Montáž čerpadel teplovodních oběhových spirálních DN 40 | soubor | 1 |  | 0 |  | 0 |  | 0 | 21 | 0 | 0.00059 | 0 | 0 | 0 | 800-731 | RTS 26/ I | RTS 26/ I | 0.53 | 0.53 |  | Práce | Běžná |  |  |  | POL1_
|  | 1 |  | 1 | [23 empty] | VV | 0
SPU
89 | 732420811R00 | Demontáž čerpadel oběhových spirálních(do potrubí) DN 25 | kus | 1 |  | 0 |  | 0 |  | 0 | 21 | 0 | 7e-05 | 0 | 0.0045 | 0 | 800-731 | RTS 26/ I | RTS 26/ I | 0.42 | 0.42 |  | Práce | Běžná |  |  |  | POL1_
|  | 1 |  | 1 | [23 empty] | VV | 0
SPU
90 | 7240001 | Demontáž stávajícího změkčovacího filtru | soubor | 1 |  | 0 |  | 0 |  | 0 | 21 | 0 | 0 | 0 | 0 | 0 |  | Vlastní | Indiv | 0 | 0 |  | Práce | Běžná |  |  |  | POL1_
|  | 1 |  | 1 | [23 empty] | VV | 0
SPU
91 | 7240002 | Montáž kabinetového změkčovacího filtru | soubor | 1 |  | 0 |  | 0 |  | 0 | 21 | 0 | 0 | 0 | 0 | 0 |  | Vlastní | Indiv | 0.25 | 0.25 |  | Práce | Běžná |  |  |  | POL1_
|  | 1 |  | 1 | [23 empty] | VV | 0
SPU
92 | 7240003 | Uvedení změkčovacího filtru do provozu | soubor | 1 |  | 0 |  | 0 |  | 0 | 21 | 0 | 0 | 0 | 0 | 0 |  | Vlastní | Indiv | 0.25 | 0.25 |  | Práce | Běžná |  |  |  | POL1_
|  | 1 |  | 1 | [23 empty] | VV | 0
SPU
93 | 900 R724 | Zednické výpomoci hsv čl.13-2, Práce v tarifní třídě 4 při montáži strojního zařízení | h | 10 |  | 0 |  | 0 |  | 0 | 21 | 0 | 0 | 0 | 0 | 0 |  | Vlastní | Indiv | 1 | 10 |  | HZS | Běžná |  |  |  | POL10_
|  | 10 |  | 10 | [23 empty] | VV | 0
SPU
94 | 7240004 | Nepřímotopný vysoce výkonný zásobníkový ohřívač vody s velkou přestupní plochou , objem 300 litrů, zdvojeně vinutý výměník tepla 3,6 m2 | kus | 1 |  | 0 |  | 0 |  | 0 | 21 | 0 | 0 | 0 | 0 | 0 |  | Vlastní | Indiv | 0 | 0 |  | Specifikace | Běžná |  |  |  | POL3_
|  | 1 |  | 1 | [23 empty] | VV | 0
SPU
95 | 7240005 | Vestavná topná jednotka přírubová D180, 3,0/4,0/6,0 kW, přímý ohřev vody | kus | 1 |  | 0 |  | 0 |  | 0 | 21 | 0 | 0 | 0 | 0 | 0 |  | Vlastní | Indiv | 0.25 | 0.25 |  | Specifikace | Běžná |  |  |  | POL3_
|  | 1 |  | 1 | [23 empty] | VV | 0
SPU
96 | 7240006 | Membránová expanzní nádoba pro pitnou vodu 33/10, 33 litrů s průtočnou armaturou, D 354mm, v=468 mm, 5,1 kg | kus | 1 |  | 0 |  | 0 |  | 0 | 21 | 0 | 0 | 0 | 0 | 0 |  | Vlastní | Indiv | 0.25 | 0.25 |  | Specifikace | Běžná |  |  |  | POL3_
|  | 1 |  | 1 | [23 empty] | VV | 0
SPU
97 | 7240007 | Automatický kabinetový změkčovací filtr kapacita 40 m3x°dH, objemové řížení, objem pryskyřice 60lt., Qmax=1,0 m3/h, 5 W, 230 V, 50 Hz | kus | 1 |  | 0 |  | 0 |  | 0 | 21 | 0 | 0 | 0 | 0 | 0 |  | Vlastní | Indiv | 0.25 | 0.25 |  | Specifikace | Běžná |  |  |  | POL3_
|  | 1 |  | 1 | [23 empty] | VV | 0
SPU
98 | 7240008 | Cirkulační čerpadlo v nerezovém provedení pro pitnou vodu, velikost 25-40N, PN 10, G 1 1/2", R=180 MM, P=45W, 230V, 0,2A | soubor | 2 |  | 0 |  | 0 |  | 0 | 21 | 0 | 0.0118 | 0.02 | 0 | 0 |  | Vlastní | Indiv | 0.25 | 0.5 |  | Specifikace | Běžná |  |  |  | POL3_
|  | cirkulace TV : 1 |  | 1 | [23 empty] | VV | 0
|  | záloha do skladu : 1 |  | 1 | [23 empty] | VV | 0
SPU
99 | 7240010 | Instalační armatury pro snadnou montáž změkčovacího filtru, nerezové napojovací hadice 600 mm, montážní blok se zkušebním ventilem a obtokem | soubor | 1 |  | 0 |  | 0 |  | 0 | 21 | 0 | 0 | 0 | 0 | 0 |  | Vlastní | Indiv | 0.25 | 0.25 |  | Specifikace | Běžná |  |  |  | POL3_
|  | 1 |  | 1 | [23 empty] | VV | 0
SPU
100 | 7240011 | Elektromagnetický (solenoid) ventil DN15, PN10 pro dopouštění, ovládání a napájení upřesní MaR | kus | 1 |  | 0 |  | 0 |  | 0 | 21 | 0 | 0.00102 | 0 | 0 | 0 |  | Vlastní | Indiv | 0.25 | 0.25 |  | Specifikace | Běžná |  |  |  | POL3_
|  | 1 |  | 1 | [23 empty] | VV | 0
SPU
101 | 7240012 | Kapky pro ruční měření tvrdosti vody | kus | 1 |  | 0 |  | 0 |  | 0 | 21 | 0 | 0 | 0 | 0 | 0 |  | Vlastní | Indiv | 0 | 0 |  | Specifikace | Běžná |  |  |  | POL3_
|  | 1 |  | 1 | [23 empty] | VV | 0
SPU
102 | 7240013 | Chemie na prvotní spuštění | soubor | 1 |  | 0 |  | 0 |  | 0 | 21 | 0 | 0 | 0 | 0 | 0 |  | Vlastní | Indiv | 0 | 0 |  | Specifikace | Běžná |  |  |  | POL3_
|  | 1 |  | 1 | [23 empty] | VV | 0
SPU
103 | 998724201R00 | Přesun hmot pro strojní vybavení v objektech výšky do 6 m | % |  |  | 0 |  | 0 |  | 0 | 21 | 0 | 0 | 0 | 0 | 0 | 800-721 | RTS 26/ I | RTS 26/ I | 0 | 0 |  | Přesun hmot | Běžná |  |  |  | POL7_
|  | vodorovně do 50 m | [25 empty] | SPI
SPU
104 | 724590811R00 | Vnitrostaveništní přemístění vybouraných hmot Přesun vybouraných hmot - strojní vybavení H do 6 m | t | 0.3043 |  | 0 |  | 0 |  | 0 | 21 | 0 | 0 | 0 | 0 | 0 | 800-721 | RTS 26/ I | RTS 26/ I | 3.169 | 0.96 |  | Přesun suti | Běžná |  |  |  | POL8_
|  | vodorovně do 100 m, | [25 empty] | SPI
SPU
Díl: | 725 | Zařizovací předměty |  |  |  | 0 |  | 0 |  | 0 |  | 0 |  | 0.01 |  | 0.18 |  |  |  |  | 12.28 | [6 empty] | DIL
105 | 725319101R00 | Montáž dřezu jednoduchého | soubor | 1 |  | 0 |  | 0 |  | 0 | 21 | 0 | 0.00072 | 0 | 0 | 0 | 800-721 | RTS 26/ I | RTS 26/ I | 0.506 | 0.51 |  | Práce | Běžná |  |  |  | POL1_
|  | 1 |  | 1 | [23 empty] | VV | 0
SPU
106 | 725320822R00 | Demontáž dřezů dvojitých v kuchyňské sestavě | soubor | 1 |  | 0 |  | 0 |  | 0 | 21 | 0 | 0 | 0 | 0.0173 | 0.02 | 800-721 | RTS 26/ I | RTS 26/ I | 0.5 | 0.5 |  | Práce | Běžná |  |  |  | POL1_
|  | bez výtokových armatur, | [25 empty] | SPI
|  | 1 |  | 1 | [23 empty] | VV | 0
SPU
107 | 725320828R00 | Demontáž dřezů dvojitých velkokuchyňských | soubor | 2 |  | 0 |  | 0 |  | 0 | 21 | 0 | 0 | 0 | 0.0715 | 0.14 | 800-721 | RTS 26/ I | RTS 26/ I | 0.383 | 0.77 |  | Práce | Běžná |  |  |  | POL1_
|  | bez výtokových armatur, | [25 empty] | SPI
|  | 2 |  | 2 | [23 empty] | VV | 0
SPU
108 | 725329101R00 | Montáž dřezu dvojitého | soubor | 1 |  | 0 |  | 0 |  | 0 | 21 | 0 | 0.00109 | 0 | 0 | 0 | 800-721 | RTS 26/ I | RTS 26/ I | 0.88 | 0.88 |  | Práce | Běžná |  |  |  | POL1_
|  | 1 |  | 1 | [23 empty] | VV | 0
SPU
109 | 725329102R00 | Montáž dřezu velkokuchyňského, dvojitého | soubor | 2 |  | 0 |  | 0 |  | 0 | 21 | 0 | 0.0004 | 0 | 0 | 0 | 800-721 | RTS 26/ I | RTS 26/ I | 1.67 | 3.34 |  | Práce | Běžná |  |  |  | POL1_
|  | 2 |  | 2 | [23 empty] | VV | 0
SPU
110 | 725810811R00 | Demontáž výtokových ventilů nástěnných | kus | 5 |  | 0 |  | 0 |  | 0 | 21 | 0 | 0 | 0 | 0.00049 | 0 | 800-721 | RTS 26/ I | RTS 26/ I | 0.11 | 0.55 |  | Práce | Běžná |  |  |  | POL1_
|  | 3+2 |  | 5 | [23 empty] | VV | 0
SPU
111 | 725819201R00 | Montáž ventilu nástěnného , G 1/2" | soubor | 3 |  | 0 |  | 0 |  | 0 | 21 | 0 | 8e-05 | 0 | 0 | 0 | 800-721 | RTS 26/ I | RTS 26/ I | 0.18 | 0.54 |  | Práce | Běžná |  |  |  | POL1_
|  | 3 |  | 3 | [23 empty] | VV | 0
SPU
112 | 725825114R00 | Baterie umyvadlové a dřezové dřezová, nástěnná, ruční ovládání, standardní, včetně dodávky materiálu | kus | 6 |  | 0 |  | 0 |  | 0 | 21 | 0 | 0.00172 | 0.01 | 0 | 0 | 800-721 | RTS 26/ I | RTS 26/ I | 0.48 | 2.88 |  | Práce | Běžná |  |  |  | POL1_
|  | 6 |  | 6 | [23 empty] | VV | 0
SPU
113 | 725820801R00 | Demontáž baterií nástěnných do G 3/4" | soubor | 7 |  | 0 |  | 0 |  | 0 | 21 | 0 | 0 | 0 | 0.00156 | 0.01 | 800-721 | RTS 26/ I | RTS 26/ I | 0.22 | 1.54 |  | Práce | Běžná |  |  |  | POL1_
|  | 2+1+1+2+1 |  | 7 | [23 empty] | VV | 0
SPU
114 | 725829202R00 | Montáž baterií umyvadlových a dřezových umyvadlové a dřezové nástěnné | kus | 1 |  | 0 |  | 0 |  | 0 | 21 | 0 | 0.00018 | 0 | 0 | 0 | 800-721 | RTS 26/ I | RTS 26/ I | 0.476 | 0.48 |  | Práce | Běžná |  |  |  | POL1_
|  | 1 |  | 1 | [23 empty] | VV | 0
SPU
115 | 725860811R00 | Demontáž zápachových uzávěrek pro zařiz. předměty jednoduchých | kus | 6 |  | 0 |  | 0 |  | 0 | 21 | 0 | 0 | 0 | 0.00085 | 0.01 | 800-721 | RTS 26/ I | RTS 26/ I | 0.04 | 0.24 |  | Práce | Běžná |  |  |  | POL1_
|  | 6 |  | 6 | [23 empty] | VV | 0
SPU
116 | 725860812R00 | Demontáž zápachových uzávěrek pro zařiz. předměty dvojitých | kus | 1 |  | 0 |  | 0 |  | 0 | 21 | 0 | 0 | 0 | 0.00122 | 0 | 800-721 | RTS 26/ I | RTS 26/ I | 0.05 | 0.05 |  | Práce | Běžná |  |  |  | POL1_
|  | 1 |  | 1 | [23 empty] | VV | 0
SPU
[26 empty] | 12 | 21 | DPH
| Celkem |  |  |  |  | 0 | [19 empty] | 0 | 0 | SUM
END
Note on S6: Jedná se o informaci, zda se jedná o položku, která je do rozpočtu zadána z cenové soustavy RTS, nebo vlastní.
Note on T6: Jedná se o název CÚ, která je zadána u položky rozpočtu

## D1.2 D1.2.4 Pol
Položkový soupis prací a dodávek | [27 empty] | #TypZaznamu#
S: | 25_Z_039_1 | Rekonstrukce rozvodů vody a strojního zařízení kotelny MŠ Štítného 3712 Kroměříž_1.Etapa | [25 empty] | STA
O: | D1.2 | Technika prostředí staveb | [22 empty] | STA |  |  | OBJ
R: | D1.2.4 | Vytápění - 1. etapa | [25 empty] | ROZ
P.č. | Číslo položky | Název položky | MJ | Množství | Cena / MJ | Celkem | Dodávka | Dodávka celk. | Montáž | Montáž celk. | DPH | Cena s DPH | Hmotnost / MJ | Hmotnost celk.(t) | Dem. hmotnost / MJ | Dem. hmotnost celk.(t) | Ceník | Cen. soustava / platnost | Cenová úroveň | Nhod / MJ | Nhod celk. | Dodavatel | Typ položky | Stav položky
Díl: | 713 | Izolace tepelné |  |  |  | 0 |  | 0 |  | 0 |  | 0 |  | 0.06 |  | 1.02 |  |  |  |  | 19.86 | [6 empty] | DIL
1 | 713400842R00 | Odstranění tepelné izolace potrubí z vláknitých materiálů s konstrukcí včetně povrchové úpravy | m2 | 21.1492 |  | 0 |  | 0 |  | 0 | 21 | 0 | 0 | 0 | 0.0481 | 1.02 | 800-713 | RTS 26/ I | RTS 26/ I | 0.75 | 15.86 |  | Práce | Běžná |  |  |  | POL1_
|  | pi*0,087*4+pi*0,148*6+pi*0,18*24+pi*0,196*6 |  | 21.1492 | [23 empty] | VV | 0
SPU
2 | 713571111R00 | Požárně ochranná manžeta EI 90, D 50 mm | kus | 8 |  | 0 |  | 0 |  | 0 | 21 | 0 | 0.00105 | 0.01 | 0 | 0 | 800-713 | RTS 26/ I | RTS 26/ I | 0.5 | 4 |  | Práce | Běžná |  |  |  | POL1_
|  | Montáž manžety ke stěně nebo stropu pomocí rozpěrné hmoždinky se šroubem. Cena obsahuje i dodávku manžety a spojovacích prostředků. | [25 empty] | POP |  | Montáž manžety ke stěně nebo stropu pomocí rozpěrné hmoždinky se šroubem. Cena obsahuje i dodávku manžety a spojovacích prostředků.
|  | 8 |  | 8 | [23 empty] | VV | 0
SPU
3 | 713463311 | Montáž - Izol tep potrubí pouz Al fol+pře-50 | m | 34 |  | 0 |  | 0 |  | 0 | 21 | 0 | 0 | 0 | 0 | 0 |  | Vlastní | Indiv | 0 | 0 |  | Práce | Běžná |  |  |  | POL1_
|  | 4+6+24 |  | 34 | [23 empty] | VV | 0
SPU
4 | 713463312 | Montáž - Izol tep potrubí pouz Al fol+pře-100 | m | 6 |  | 0 |  | 0 |  | 0 | 21 | 0 | 0 | 0 | 0 | 0 |  | Vlastní | Indiv | 0 | 0 |  | Práce | Běžná |  |  |  | POL1_
|  | 6 |  | 6 | [23 empty] | VV | 0
SPU
5 | 631547115R | Výrobek izolační pro instalace z minerální vlny (MW) tvar: pouzdro; s podélným nářezem; vnitřní d = 35 mm; tl = 30 mm; povrchová úprava: hliníková fólie se skleněnou mřížkou; OH = 100 kg/m3; provozní teplota do 250 °C | m | 4 |  | 0 |  | 0 |  | 0 | 21 | 0 | 0.00034 | 0 | 0 | 0 | SPCM | RTS 26/ I | RTS 26/ I | 0 | 0 |  | Specifikace | Běžná |  |  |  | POL3_
|  | 4 |  | 4 | [23 empty] | VV | 0
SPU
6 | 631547217R | Výrobek izolační pro instalace z minerální vlny (MW) tvar: pouzdro; s podélným nářezem; vnitřní d = 48 mm; tl = 40 mm; povrchová úprava: hliníková fólie se skleněnou mřížkou; OH = 100 kg/m3; provozní teplota do 250 °C | m | 6 |  | 0 |  | 0 |  | 0 | 21 | 0 | 0.0008 | 0 | 0 | 0 | SPCM | RTS 26/ I | RTS 26/ I | 0 | 0 |  | Specifikace | Běžná |  |  |  | POL3_
|  | 6 |  | 6 | [23 empty] | VV | 0
SPU
7 | 631547419R | Výrobek izolační pro instalace z minerální vlny (MW) tvar: pouzdro; s podélným nářezem; vnitřní d = 60 mm; tl = 60 mm; povrchová úprava: hliníková fólie se skleněnou mřížkou; OH = 100 kg/m3; provozní teplota do 250 °C | m | 24 |  | 0 |  | 0 |  | 0 | 21 | 0 | 0.00172 | 0.04 | 0 | 0 | SPCM | RTS 26/ I | RTS 26/ I | 0 | 0 |  | Specifikace | Běžná |  |  |  | POL3_
|  | 24 |  | 24 | [23 empty] | VV | 0
SPU
8 | 631547422R | Výrobek izolační pro instalace z minerální vlny (MW) tvar: pouzdro; s podélným nářezem; vnitřní d = 76 mm; tl = 60 mm; povrchová úprava: hliníková fólie se skleněnou mřížkou; OH = 100 kg/m3; provozní teplota do 250 °C | m | 6 |  | 0 |  | 0 |  | 0 | 21 | 0 | 0.00187 | 0.01 | 0 | 0 | SPCM | RTS 26/ I | RTS 26/ I | 0 | 0 |  | Specifikace | Běžná |  |  |  | POL3_
|  | 6 |  | 6 | [23 empty] | VV | 0
SPU
9 | 998713201R00 | Přesun hmot pro izolace tepelné v objektech výšky do 6 m | % |  |  | 0 |  | 0 |  | 0 | 21 | 0 | 0 | 0 | 0 | 0 | 800-713 | RTS 26/ I | RTS 26/ I | 0 | 0 |  | Přesun hmot | Běžná |  |  |  | POL7_
|  | 50 m vodorovně | [25 empty] | SPI
SPU
Díl: | 730 | Ústřední vytápění |  |  |  | 0 |  | 0 |  | 0 |  | 0 |  | 0 |  | 0 |  |  |  |  | 96 | [6 empty] | DIL
10 | 904 R00 | Hzs-zkousky v ramci montaz.praci | h | 16 |  | 0 |  | 0 |  | 0 | 21 | 0 | 0 | 0 | 0 | 0 | Prav.M | RTS 26/ I | RTS 26/ I | 1 | 16 |  | HZS | Běžná |  |  |  | POL10_
|  | viz. technická zpráva | [25 empty] | POP
|  | 16 |  | 16 | [23 empty] | VV | 0
SPU
11 | 904 R01 | Hzs-zkousky v ramci montaz.praci, Komplexni vyzkouseni | h | 8 |  | 0 |  | 0 |  | 0 | 21 | 0 | 0 | 0 | 0 | 0 | Prav.M | RTS 26/ I | RTS 26/ I | 1 | 8 |  | HZS | Běžná |  |  |  | POL10_
|  | viz. technická zpráva | [25 empty] | POP
|  | 8 |  | 8 | [23 empty] | VV | 0
SPU
12 | 904 R02 | Hzs-zkousky v ramci montaz.praci, Topná zkouška | h | 72 |  | 0 |  | 0 |  | 0 | 21 | 0 | 0 | 0 | 0 | 0 | Prav.M | RTS 26/ I | RTS 26/ I | 1 | 72 |  | HZS | Běžná |  |  |  | POL10_
|  | viz. technická zpráva | [25 empty] | POP
|  | 72 |  | 72 | [23 empty] | VV | 0
SPU
Díl: | 732 | Strojovny |  |  |  | 0 |  | 0 |  | 0 |  | 0 |  | 0.25 |  | 0.37 |  |  |  |  | 30.47 | [6 empty] | DIL
13 | 732111316R00 | Rozdělovače a sběrače včetně dodávky (výroby) těles trubková hrdla rozdělovačů a sběračů bez přírub, DN 40 | kus | 2 |  | 0 |  | 0 |  | 0 | 21 | 0 | 0.00113 | 0 | 0 | 0 | 800-731 | RTS 26/ I | RTS 26/ I | 0.439 | 0.88 |  | Práce | Běžná |  |  |  | POL1_
|  | 2 |  | 2 | [23 empty] | VV | 0
SPU
14 | 732111318R00 | Rozdělovače a sběrače včetně dodávky (výroby) těles trubková hrdla rozdělovačů a sběračů bez přírub, DN 50 | kus | 4 |  | 0 |  | 0 |  | 0 | 21 | 0 | 0.00158 | 0.01 | 0 | 0 | 800-731 | RTS 26/ I | RTS 26/ I | 0.53 | 2.12 |  | Práce | Běžná |  |  |  | POL1_
|  | 4 |  | 4 | [23 empty] | VV | 0
SPU
15 | 732111322R00 | Rozdělovače a sběrače včetně dodávky (výroby) těles trubková hrdla rozdělovačů a sběračů bez přírub, DN 65 | kus | 2 |  | 0 |  | 0 |  | 0 | 21 | 0 | 0.00235 | 0 | 0 | 0 | 800-731 | RTS 26/ I | RTS 26/ I | 0.614 | 1.23 |  | Práce | Běžná |  |  |  | POL1_
|  | 2 |  | 2 | [23 empty] | VV | 0
SPU
16 | 732119193R00 | Rozdělovače a sběrače dodávka těles ve specifikaci tělěs rozdělovačů a sběračů o délce 1 m, DN 150 | kus | 1 |  | 0 |  | 0 |  | 0 | 21 | 0 | 0.06663 | 0.07 | 0 | 0 | 800-731 | RTS 26/ I | RTS 26/ I | 0.9 | 0.9 |  | Práce | Běžná |  |  |  | POL1_
|  | 1 |  | 1 | [23 empty] | VV | 0
SPU
17 | 732119293R00 | Rozdělovače a sběrače dodávka těles ve specifikaci příplatek k ceně za montáž každých dalších i započaytých 0,5 m délky tělěsa, DN 150 | kus | 2 |  | 0 |  | 0 |  | 0 | 21 | 0 | 0.00241 | 0 | 0 | 0 | 800-731 | RTS 26/ I | RTS 26/ I | 0.13 | 0.26 |  | Práce | Běžná |  |  |  | POL1_
|  | 2 |  | 2 | [23 empty] | VV | 0
SPU
18 | 732110812R00 | Demontáž rozdělovačů a sběračů přes 100 do DN 200 | m | 2.5 |  | 0 |  | 0 |  | 0 | 21 | 0 | 0 | 0 | 0.09358 | 0.23 | 800-731 | RTS 26/ I | RTS 26/ I | 0.35 | 0.88 |  | Práce | Běžná |  |  |  | POL1_
|  | 2,5 |  | 2.5 | [23 empty] | VV | 0
SPU
19 | 732199100RM1 | Montáž orientačních štítků s dodávkou orientačního štítku | soubor | 10 |  | 0 |  | 0 |  | 0 | 21 | 0 | 0.00115 | 0.01 | 0 | 0 | 800-731 | RTS 26/ I | RTS 26/ I | 0.11 | 1.1 |  | Práce | Běžná |  |  |  | POL1_
|  | 10 |  | 10 | [23 empty] | VV | 0
SPU
20 | 732320814R00 | Demontáž nádrží beztlakých nebo tlakových - odpojení od rozvodů potrubí nádrží o obsahu přes 200 do 500 l | kus | 1 |  | 0 |  | 0 |  | 0 | 21 | 0 | 0 | 0 | 0 | 0 | 800-731 | RTS 26/ I | RTS 26/ I | 1.35 | 1.35 |  | Práce | Běžná |  |  |  | POL1_
|  | 1 |  | 1 | [23 empty] | VV | 0
SPU
21 | 732324814R00 | Demontáž nádrží beztlakých nebo tlakových - vypuštění vody z nádrží o obsahu přes 200 do 500 l | kus | 1 |  | 0 |  | 0 |  | 0 | 21 | 0 | 0 | 0 | 0 | 0 | 800-731 | RTS 26/ I | RTS 26/ I | 0.45 | 0.45 |  | Práce | Běžná |  |  |  | POL1_
|  | 1 |  | 1 | [23 empty] | VV | 0
SPU
22 | 732339110R00 | Nádoby expanzní tlakové Montáž nádob expanzních tlakových o obsahu 400 l | soubor | 1 |  | 0 |  | 0 |  | 0 | 21 | 0 | 0.00476 | 0 | 0 | 0 | 800-731 | RTS 26/ I | RTS 26/ I | 1.93 | 1.93 |  | Práce | Běžná |  |  |  | POL1_
|  | 1 |  | 1 | [23 empty] | VV | 0
SPU
23 | 732339993R00 | Nádoby expanzní tlakové Zkoušky a revize revize expanzní tlakové nádoby do 500 l | kus | 1 |  | 0 |  | 0 |  | 0 | 21 | 0 | 0 | 0 | 0 | 0 | 800-731 | RTS 26/ I | RTS 26/ I | 2.01 | 2.01 |  | Práce | Běžná |  |  |  | POL1_
|  | 1 |  | 1 | [23 empty] | VV | 0
SPU
24 | 732349102R00 | Nádoby válcové tlakové Montáž anuloidu II - průtok 8 m3/hod | soubor | 1 |  | 0 |  | 0 |  | 0 | 21 | 0 | 0.0165 | 0.02 | 0 | 0 | 800-731 | RTS 26/ I | RTS 26/ I | 1.788 | 1.79 |  | Práce | Běžná |  |  |  | POL1_
|  | 1 |  | 1 | [23 empty] | VV | 0
SPU
25 | 732390853R00 | Ostatní - sejmutí odpojených nádrží z konzol na podlahu o obsahu nádrže přes 100 do 200 l | kus | 1 |  | 0 |  | 0 |  | 0 | 21 | 0 | 0 | 0 | 0.048 | 0.05 | 800-731 | RTS 26/ I | RTS 26/ I | 2.04 | 2.04 |  | Práce | Běžná |  |  |  | POL1_
|  | 1 |  | 1 | [23 empty] | VV | 0
SPU
26 | 732390854R00 | Ostatní - sejmutí odpojených nádrží z konzol na podlahu příplatek k ceně za každých dalších 100 l | kus | 1 |  | 0 |  | 0 |  | 0 | 21 | 0 | 0 | 0 | 0.025 | 0.03 | 800-731 | RTS 26/ I | RTS 26/ I | 1.04 | 1.04 |  | Práce | Běžná |  |  |  | POL1_
|  | 1 |  | 1 | [23 empty] | VV | 0
SPU
27 | 732429112R00 | Čerpadla teplovodní Montáž čerpadel teplovodních oběhových spirálních DN 40 | soubor | 3 |  | 0 |  | 0 |  | 0 | 21 | 0 | 0.00059 | 0 | 0 | 0 | 800-731 | RTS 26/ I | RTS 26/ I | 0.53 | 1.59 |  | Práce | Běžná |  |  |  | POL1_
|  | 3 |  | 3 | [23 empty] | VV | 0
SPU
28 | 732420812R00 | Demontáž čerpadel oběhových spirálních(do potrubí) DN 40 | kus | 3 |  | 0 |  | 0 |  | 0 | 21 | 0 | 7e-05 | 0 | 0.021 | 0.06 | 800-731 | RTS 26/ I | RTS 26/ I | 0.43 | 1.29 |  | Práce | Běžná |  |  |  | POL1_
|  | 3 |  | 3 | [23 empty] | VV | 0
SPU
29 | 900 R732 | Zednické výpomoci hsv čl.13-2, Práce v tarifní třídě 4 (např. tesař) | h | 4 |  | 0 |  | 0 |  | 0 | 21 | 0 | 0 | 0 | 0 | 0 |  | Vlastní | Indiv | 1 | 4 |  | HZS | Běžná |  |  |  | POL10_
|  | 4 |  | 4 | [23 empty] | VV | 0
SPU
30 | 48466211R | Nádoba expanzní s membránou; provedení: stojaté; objem = 300 l; v = 1 092 mm; d = 634 mm; připojení: R 1"; max. provozní tlak = 6 bar | kus | 1 |  | 0 |  | 0 |  | 0 | 21 | 0 | 0.03 | 0.03 | 0 | 0 | SPCM | RTS 26/ I | RTS 26/ I | 0 | 0 |  | Specifikace | Běžná |  |  |  | POL3_
|  | 1 |  | 1 | [23 empty] | VV | 0
SPU
31 | 484816522R | Vyrovnávač dynamických tlaků hydraulický; průtok do 12,00 m3/h; PN 6; spoj: přírubový; DN = 65; příslušenství: protipříruby, spojovací materiál | kus | 1 |  | 0 |  | 0 |  | 0 | 21 | 0 | 0.039 | 0.04 | 0 | 0 | SPCM | RTS 26/ I | RTS 26/ I | 0 | 0 |  | Specifikace | Běžná |  |  |  | POL3_
|  | 1 |  | 1 | [23 empty] | VV | 0
SPU
32 | 7320001 | Uzavírací armatura se zajištěním pro údržbu a demontáž expanzní nádoby DN 25, s integrovaným vypouštěním | kus | 1 |  | 0 |  | 0 |  | 0 | 21 | 0 | 0 | 0 | 0 | 0 |  | Vlastní | Indiv | 0 | 0 |  | Specifikace | Běžná |  |  |  | POL3_
|  | 1 |  | 1 | [23 empty] | VV | 0
SPU
33 | 7320002 | Dod. sdruž. rozdělovače modul 150, dl.1,85 m, včetně izolace a uchycení | kus | 1 |  | 0 |  | 0 |  | 0 | 21 | 0 | 0.0726 | 0.07 | 0 | 0 |  | Vlastní | Indiv | 0 | 0 |  | Specifikace | Běžná |  |  |  | POL3_
|  | 1 |  | 1 | [23 empty] | VV | 0
SPU
34 | 7320003 | Elektronicky regulované oběhové čerpadlo velikost 1 25-40, Q=3,0 m3/h, H=2,1 m, P=56W, 230V,0,92A | kus | 3 |  | 0 |  | 0 |  | 0 | 21 | 0 | 0 | 0 | 0 | 0 |  | Vlastní | Indiv | 0 | 0 |  | Specifikace | Běžná |  |  |  | POL3_
|  | ohřev TV : 1 |  | 1 | [23 empty] | VV | 0
|  | VZT : 1 |  | 1 | [23 empty] | VV | 0
|  | záloha do skladu : 1 |  | 1 | [23 empty] | VV | 0
SPU
35 | 998732201R00 | Přesun hmot pro strojovny v objektech výšky do 6 m | % |  |  | 0 |  | 0 |  | 0 | 21 | 0 | 0 | 0 | 0 | 0 | 800-731 | RTS 26/ I | RTS 26/ I | 0 | 0 |  | Přesun hmot | Běžná |  |  |  | POL7_
SPU
36 | 732890801R00 | Vnitrostaveništní přemístění demontovaných hmot strojoven Přemístění vybouraných hmot - strojovny, H do 6 m | t | 1.3872 |  | 0 |  | 0 |  | 0 | 21 | 0 | 0 | 0 | 0 | 0 | 800-731 | RTS 26/ I | RTS 26/ I | 4.043 | 5.61 |  | Přesun suti | Běžná |  |  |  | POL8_
|  | vodorovně 100 m | [25 empty] | SPI
SPU
Díl: | 733 | Rozvod potrubí |  |  |  | 0 |  | 0 |  | 0 |  | 0 |  | 0.39 |  | 0.22 |  |  |  |  | 58.97 | [6 empty] | DIL
37 | 733111315R00 | Potrubí z trubek závitových ocelových svařovaných, běžných, v kotelnách a strojovnách, DN 25 | m | 4 |  | 0 |  | 0 |  | 0 | 21 | 0 | 0.00698 | 0.03 | 0 | 0 | 800-731 | RTS 26/ I | RTS 26/ I | 0.57 | 2.28 |  | Práce | Běžná |  |  |  | POL1_
|  | Potrubí včetně tvarovek a zednických výpomocí. | [25 empty] | POP
|  | 4 |  | 4 | [23 empty] | VV | 0
SPU
38 | 733111317R00 | Potrubí z trubek závitových ocelových svařovaných, běžných, v kotelnách a strojovnách, DN 40 | m | 6 |  | 0 |  | 0 |  | 0 | 21 | 0 | 0.00817 | 0.05 | 0 | 0 | 800-731 | RTS 26/ I | RTS 26/ I | 0.74 | 4.44 |  | Práce | Běžná |  |  |  | POL1_
|  | Potrubí včetně tvarovek a zednických výpomocí. | [25 empty] | POP
|  | 6 |  | 6 | [23 empty] | VV | 0
SPU
39 | 733111318R00 | Potrubí z trubek závitových ocelových svařovaných, běžných, v kotelnách a strojovnách, DN 50 | m | 24 |  | 0 |  | 0 |  | 0 | 21 | 0 | 0.00999 | 0.24 | 0 | 0 | 800-731 | RTS 26/ I | RTS 26/ I | 0.83 | 19.92 |  | Práce | Běžná |  |  |  | POL1_
|  | Potrubí včetně tvarovek a zednických výpomocí. | [25 empty] | POP
|  | 24 |  | 24 | [23 empty] | VV | 0
SPU
40 | 733110806R00 | Demontáž potrubí z ocelových trubek závitových přes 15 do DN 32 | m | 4 |  | 0 |  | 0 |  | 0 | 21 | 0 | 2e-05 | 0 | 0.0032 | 0.01 | 800-731 | RTS 26/ I | RTS 26/ I | 0.05 | 0.2 |  | Práce | Běžná |  |  |  | POL1_
|  | 4 |  | 4 | [23 empty] | VV | 0
SPU
41 | 733110808R00 | Demontáž potrubí z ocelových trubek závitových přes 32 do DN 50 | m | 30 |  | 0 |  | 0 |  | 0 | 21 | 0 | 5e-05 | 0 | 0.00532 | 0.16 | 800-731 | RTS 26/ I | RTS 26/ I | 0.1 | 3 |  | Práce | Běžná |  |  |  | POL1_
|  | 30 |  | 30 | [23 empty] | VV | 0
SPU
42 | 733121224R00 | Potrubí z trubek hladkých ocelových bezešvých tvářených za tepla v kotelnách a strojovnách, D 76, tloušťka stěny 3,6 mm | m | 6 |  | 0 |  | 0 |  | 0 | 21 | 0 | 0.00962 | 0.06 | 0 | 0 | 800-731 | RTS 26/ I | RTS 26/ I | 0.919 | 5.51 |  | Práce | Běžná |  |  |  | POL1_
|  | Potrubí včetně tvarovek a zednických výpomocí. | [25 empty] | POP
|  | 6 |  | 6 | [23 empty] | VV | 0
SPU
43 | 733120826R00 | Demontáž potrubí z ocelových trubek hladkých přes 60,3 do D 89 | m | 6 |  | 0 |  | 0 |  | 0 | 21 | 0 | 6e-05 | 0 | 0.00841 | 0.05 | 800-731 | RTS 26/ I | RTS 26/ I | 0.19 | 1.14 |  | Práce | Běžná |  |  |  | POL1_
|  | 6 |  | 6 | [23 empty] | VV | 0
SPU
44 | 733141102R00 | Odvzdušňovací nádoby a stříšky včetně dodávky materiálu odvzdušňovací nádobky z trub.ocelových do DN 50 | kus | 8 |  | 0 |  | 0 |  | 0 | 21 | 0 | 0.00114 | 0.01 | 0 | 0 | 800-731 | RTS 26/ I | RTS 26/ I | 1.1 | 8.8 |  | Práce | Běžná |  |  |  | POL1_
|  | 8 |  | 8 | [23 empty] | VV | 0
SPU
45 | 733190108R00 | Tlakové zkoušky potrubí ocelových závitových, plastových, měděných přes DN 40 do DN 50 | m | 34 |  | 0 |  | 0 |  | 0 | 21 | 0 | 0 | 0 | 0 | 0 | 800-731 | RTS 26/ I | RTS 26/ I | 0.03 | 1.02 |  | Práce | Běžná |  |  |  | POL1_
|  | Včetně dodávky vody, uzavření a zabezpečení konců potrubí. | [25 empty] | POP
|  | 4+6+24 |  | 34 | [23 empty] | VV | 0
SPU
46 | 733190225R00 | Tlakové zkoušky potrubí ocelových hladkých přes D 60,3/2,9 do D 89/3,6 | m | 6 |  | 0 |  | 0 |  | 0 | 21 | 0 | 0 | 0 | 0 | 0 | 800-731 | RTS 26/ I | RTS 26/ I | 0.04 | 0.24 |  | Práce | Běžná |  |  |  | POL1_
|  | Včetně dodávky vody, uzavření a zabezpečení konců potrubí. | [25 empty] | POP
|  | 6 |  | 6 | [23 empty] | VV | 0
SPU
47 | 733191925R00 | Opravy rozvodu potrubí z ocelových trubek závitových normálních i zesílených navaření odbočky na dosavadní potrubí, DN 25 | kus | 1 |  | 0 |  | 0 |  | 0 | 21 | 0 | 0.00071 | 0 | 0 | 0 | 800-731 | RTS 26/ I | RTS 26/ I | 0.361 | 0.36 |  | Práce | Běžná |  |  |  | POL1_
|  | 1 |  | 1 | [23 empty] | VV | 0
SPU
48 | 733191927R01 | Napojení na stávající potrubí DN 40 | kus | 2 |  | 0 |  | 0 |  | 0 | 21 | 0 | 0.00093 | 0 | 0 | 0 |  | Vlastní | Indiv | 0.474 | 0.95 |  | Práce | Běžná |  |  |  | POL1_
|  | 2 |  | 2 | [23 empty] | VV | 0
SPU
49 | 733191928R01 | Napojení na stávající potrubí DN 50 | kus | 4 |  | 0 |  | 0 |  | 0 | 21 | 0 | 0.00113 | 0 | 0 | 0 |  | Vlastní | Indiv | 0.58 | 2.32 |  | Práce | Běžná |  |  |  | POL1_
|  | 4 |  | 4 | [23 empty] | VV | 0
SPU
50 | 900 R733 | Zednické výpomoci hsv čl.13-2, Práce v tarifní třídě 4, při montáži potrubí | h | 8 |  | 0 |  | 0 |  | 0 | 21 | 0 | 0 | 0 | 0 | 0 |  | Vlastní | Indiv | 1 | 8 |  | HZS | Běžná |  |  |  | POL10_
|  | 8 |  | 8 | [23 empty] | VV | 0
SPU
51 | 998733201R00 | Přesun hmot pro rozvody potrubí v objektech výšky do 6 m | % |  |  | 0 |  | 0 |  | 0 | 21 | 0 | 0 | 0 | 0 | 0 | 800-731 | RTS 26/ I | RTS 26/ I | 0 | 0 |  | Přesun hmot | Běžná |  |  |  | POL7_
SPU
52 | 733890801R00 | Vnitrostaveništní přemístění demontovaných hmot rozvodů potrubí vodorovně do 100 m Přemístění vybouraných hmot - potrubí, H do 6 m | t | 0.22286 |  | 0 |  | 0 |  | 0 | 21 | 0 | 0 | 0 | 0 | 0 | 800-731 | RTS 26/ I | RTS 26/ I | 3.563 | 0.79 |  | Přesun suti | Běžná |  |  |  | POL8_
SPU
Díl: | 734 | Armatury |  |  |  | 0 |  | 0 |  | 0 |  | 0 |  | 0.07 |  | 0.13 |  |  |  |  | 43.5 | [6 empty] | DIL
53 | 734109215R00 | Montáž přírubových armatur se dvěma přírubami, PN 16, DN 65, bez dodávky materiálu | soubor | 5 |  | 0 |  | 0 |  | 0 | 21 | 0 | 0.00683 | 0.03 | 0 | 0 | 800-731 | RTS 26/ I | RTS 26/ I | 1.29 | 6.45 |  | Práce | Běžná |  |  |  | POL1_
|  | 5 |  | 5 | [23 empty] | VV | 0
SPU
54 | 734100812R00 | Demontáž přírubových armatur se dvěma přírubami, přes 50 do DN 100 | kus | 2 |  | 0 |  | 0 |  | 0 | 21 | 0 | 2e-05 | 0 | 0.039 | 0.08 | 800-731 | RTS 26/ I | RTS 26/ I | 0.707 | 1.41 |  | Práce | Běžná |  |  |  | POL1_
|  | 2 |  | 2 | [23 empty] | VV | 0
SPU
55 | 734200822R00 | Demontáž závitových armatur se dvěma závity, přes 1/2 do G 1" | kus | 1 |  | 0 |  | 0 |  | 0 | 21 | 0 | 0.00013 | 0 | 0.0011 | 0 | 800-731 | RTS 26/ I | RTS 26/ I | 0.23 | 0.23 |  | Práce | Běžná |  |  |  | POL1_
|  | 1 |  | 1 | [23 empty] | VV | 0
SPU
56 | 734200823R00 | Demontáž závitových armatur se dvěma závity, přes 1 do G 6/4" | kus | 4 |  | 0 |  | 0 |  | 0 | 21 | 0 | 0.00017 | 0 | 0.0022 | 0.01 | 800-731 | RTS 26/ I | RTS 26/ I | 0.31 | 1.24 |  | Práce | Běžná |  |  |  | POL1_
|  | 4 |  | 4 | [23 empty] | VV | 0
SPU
57 | 734200824R00 | Demontáž závitových armatur se dvěma závity, přes 6/4 do G 2" | kus | 10 |  | 0 |  | 0 |  | 0 | 21 | 0 | 0.00021 | 0 | 0.0035 | 0.04 | 800-731 | RTS 26/ I | RTS 26/ I | 0.37 | 3.7 |  | Práce | Běžná |  |  |  | POL1_
|  | 10 |  | 10 | [23 empty] | VV | 0
SPU
58 | 734200833R00 | Demontáž závitových armatur se třemi závity, přes 1 do G 6/4" | kus | 1 |  | 0 |  | 0 |  | 0 | 21 | 0 | 0.00013 | 0 | 0.00398 | 0 | 800-731 | RTS 26/ I | RTS 26/ I | 0.468 | 0.47 |  | Práce | Běžná |  |  |  | POL1_
|  | 1 |  | 1 | [23 empty] | VV | 0
SPU
59 | 734209103R00 | Montáž závitové armatury s jedním závitem, G 1/2", bez dodávky materiálu | kus | 8 |  | 0 |  | 0 |  | 0 | 21 | 0 | 0 | 0 | 0 | 0 | 800-731 | RTS 26/ I | RTS 26/ I | 0.05 | 0.4 |  | Práce | Běžná |  |  |  | POL1_
|  | 8 |  | 8 | [23 empty] | VV | 0
SPU
60 | 734209115R00 | Montáž závitové armatury se dvěma závity, G 1", bez dodávky materiálu | kus | 1 |  | 0 |  | 0 |  | 0 | 21 | 0 | 0 | 0 | 0 | 0 | 800-731 | RTS 26/ I | RTS 26/ I | 0.23 | 0.23 |  | Práce | Běžná |  |  |  | POL1_
|  | 1 |  | 1 | [23 empty] | VV | 0
SPU
61 | 734209116R00 | Montáž závitové armatury se dvěma závity, G 5/4", bez dodávky materiálu | kus | 1 |  | 0 |  | 0 |  | 0 | 21 | 0 | 0 | 0 | 0 | 0 | 800-731 | RTS 26/ I | RTS 26/ I | 0.27 | 0.27 |  | Práce | Běžná |  |  |  | POL1_
|  | 1 |  | 1 | [23 empty] | VV | 0
SPU
62 | 734209117R00 | Montáž závitové armatury se dvěma závity, G 6/4", bez dodávky materiálu | kus | 7 |  | 0 |  | 0 |  | 0 | 21 | 0 | 0 | 0 | 0 | 0 | 800-731 | RTS 26/ I | RTS 26/ I | 0.35 | 2.45 |  | Práce | Běžná |  |  |  | POL1_
|  | 3+2+2 |  | 7 | [23 empty] | VV | 0
SPU
63 | 734209118R00 | Montáž závitové armatury se dvěma závity, G 2", bez dodávky materiálu | kus | 12 |  | 0 |  | 0 |  | 0 | 21 | 0 | 0 | 0 | 0 | 0 | 800-731 | RTS 26/ I | RTS 26/ I | 0.42 | 5.04 |  | Práce | Běžná |  |  |  | POL1_
|  | 8+2+2 |  | 12 | [23 empty] | VV | 0
SPU
64 | 734209126R00 | Montáž závitové armatury se třemi závity, G 5/4", bez dodávky materiálu | kus | 1 |  | 0 |  | 0 |  | 0 | 21 | 0 | 0 | 0 | 0 | 0 | 800-731 | RTS 26/ I | RTS 26/ I | 0.34 | 0.34 |  | Práce | Běžná |  |  |  | POL1_
|  | 1 |  | 1 | [23 empty] | VV | 0
SPU
65 | 734243125R00 | Ventil zpětný, mosazný, DN 40, PN 20, vnitřní-vnitřní závit, včetně dodávky materiálu | kus | 1 |  | 0 |  | 0 |  | 0 | 21 | 0 | 0.00092 | 0 | 0 | 0 | 800-731 | RTS 26/ I | RTS 26/ I | 0.351 | 0.35 |  | Práce | Běžná |  |  |  | POL1_
|  | 1 |  | 1 | [23 empty] | VV | 0
SPU
66 | 734243126R00 | Ventil zpětný, mosazný, DN 50, PN 20, vnitřní-vnitřní závit, včetně dodávky materiálu | kus | 2 |  | 0 |  | 0 |  | 0 | 21 | 0 | 0.00132 | 0 | 0 | 0 | 800-731 | RTS 26/ I | RTS 26/ I | 0.424 | 0.85 |  | Práce | Běžná |  |  |  | POL1_
|  | 2 |  | 2 | [23 empty] | VV | 0
SPU
67 | 734291113R00 | Kohout kulový, napouštěcí a vypouštěcí, mosazný, DN 15, PN 10, včetně dodávky materiálu | kus | 8 |  | 0 |  | 0 |  | 0 | 21 | 0 | 0.00014 | 0 | 0 | 0 | 800-731 | RTS 26/ I | RTS 26/ I | 0.08 | 0.64 |  | Práce | Běžná |  |  |  | POL1_
|  | 6+2 |  | 8 | [23 empty] | VV | 0
SPU
68 | 734293225R00 | Filtr mosazný, DN 40, PN 20, vnitřní-vnitřní závit, včetně dodávky materiálu | kus | 1 |  | 0 |  | 0 |  | 0 | 21 | 0 | 0.0008 | 0 | 0 | 0 | 800-731 | RTS 26/ I | RTS 26/ I | 0.351 | 0.35 |  | Práce | Běžná |  |  |  | POL1_
|  | 1 |  | 1 | [23 empty] | VV | 0
SPU
69 | 734293226R00 | Filtr mosazný, DN 50, PN 20, vnitřní-vnitřní závit, včetně dodávky materiálu | kus | 2 |  | 0 |  | 0 |  | 0 | 21 | 0 | 0.001 | 0 | 0 | 0 | 800-731 | RTS 26/ I | RTS 26/ I | 0.424 | 0.85 |  | Práce | Běžná |  |  |  | POL1_
|  | 2 |  | 2 | [23 empty] | VV | 0
SPU
70 | 734411147R00 | Teploměr dvoukovový s pevným stonkem a jímkou rozsah do 200° C DTU, pevný stonek 100 mm, včetně dodávky materiálu | kus | 8 |  | 0 |  | 0 |  | 0 | 21 | 0 | 0.00067 | 0.01 | 0 | 0 | 800-731 | RTS 26/ I | RTS 26/ I | 0.38 | 3.04 |  | Práce | Běžná |  |  |  | POL1_
|  | 8 |  | 8 | [23 empty] | VV | 0
SPU
71 | 734419111R00 | Montáž teploměru s pouzdrem nebo stonkem a jímkou, bez dodávky materiálu | kus | 8 |  | 0 |  | 0 |  | 0 | 21 | 0 | 0.00027 | 0 | 0 | 0 | 800-731 | RTS 26/ I | RTS 26/ I | 0.38 | 3.04 |  | Práce | Běžná |  |  |  | POL1_
|  | 8 |  | 8 | [23 empty] | VV | 0
SPU
72 | 734421150R00 | Tlakoměr deformační 0-10 MPa č. 53312, D 100, včetně dodávky materiálu | kus | 2 |  | 0 |  | 0 |  | 0 | 21 | 0 | 0.00252 | 0.01 | 0 | 0 | 800-731 | RTS 26/ I | RTS 26/ I | 0.43 | 0.86 |  | Práce | Běžná |  |  |  | POL1_
|  | 2 |  | 2 | [23 empty] | VV | 0
SPU
73 | 734429101R00 | Montáž tlakoměru deformačního 0-10 MPa, bez dodávky materiálu | kus | 2 |  | 0 |  | 0 |  | 0 | 21 | 0 | 0.00187 | 0 | 0 | 0 | 800-731 | RTS 26/ I | RTS 26/ I | 0.43 | 0.86 |  | Práce | Běžná |  |  |  | POL1_
|  | 2 |  | 2 | [23 empty] | VV | 0
SPU
74 | 734494213R00 | Návarek s trubkovým závitem G 1/2", včetně dodávky materiálu | kus | 18 |  | 0 |  | 0 |  | 0 | 21 | 0 | 0.00024 | 0 | 0 | 0 | 800-731 | RTS 26/ I | RTS 26/ I | 0.28 | 5.04 |  | Práce | Běžná |  |  |  | POL1_
|  | 8+8+2 |  | 18 | [23 empty] | VV | 0
SPU
75 | 734228030R00 | Měření, nastavení a fixace vyvažovacích ventilů, včetně vystavení protokolů | kus | 3 |  | 0 |  | 0 |  | 0 | 21 | 0 | 0 | 0 | 0 | 0 |  | Vlastní | Indiv | 0 | 0 |  | Práce | Běžná |  |  |  | POL1_
|  | Doložit protokolem o měření a nastavení průtoků v souladu s vyhl. 193/2007 Sb. §7 a výkresovou dokumentací s vyznačením nastavení pozic vyvažovacích ventilů | [25 empty] | POP |  | Doložit protokolem o měření a nastavení průtoků v souladu s vyhl. 193/2007 Sb. §7 a výkresovou dokumentací s vyznačením nastavení pozic vyvažovacích ventilů
|  | Součástí protokolů bude originální výstup s měřícího přístroje TA-SCOPE. | [25 empty] | POP
|  | 3 |  | 3 | [23 empty] | VV | 0
SPU
76 | 42256512R1 | Ventil pojistný pro topení 1" x 1 1/4" závitový, 3 bary | kus | 1 |  | 0 |  | 0 |  | 0 | 21 | 0 | 0.00068 | 0 | 0 | 0 |  | Vlastní | Indiv | 0 | 0 |  | Specifikace | Běžná |  |  |  | POL3_
|  | 1 |  | 1 | [23 empty] | VV | 0
SPU
77 | 7340001 | Klapka uzavírací mezipřírubová s pákou DN 65, PN16, těleso tvárná litina, disk nerez | kus | 4 |  | 0 |  | 0 |  | 0 | 21 | 0 | 0 | 0 | 0 | 0 |  | Vlastní | Indiv | 0.26 | 1.04 |  | Specifikace | Běžná |  |  |  | POL3_
|  | 4 |  | 4 | [23 empty] | VV | 0
SPU
78 | 7340002 | Bronzový kulový kohout s vnitřními závity DN 40, kvs 65, pro topné systémy Tmax 120°C | kus | 3 |  | 0 |  | 0 |  | 0 | 21 | 0 | 0 | 0 | 0 | 0 |  | Vlastní | Indiv | 0 | 0 |  | Specifikace | Běžná |  |  |  | POL3_
|  | 3 |  | 3 | [23 empty] | VV | 0
SPU
79 | 7340003 | Bronzový kulový kohout s vnitřními závity DN 50, kvs 100, pro topné systémy Tmax 120°C | kus | 8 |  | 0 |  | 0 |  | 0 | 21 | 0 | 0 | 0 | 0 | 0 |  | Vlastní | Indiv | 0 | 0 |  | Specifikace | Běžná |  |  |  | POL3_
|  | 8 |  | 8 | [23 empty] | VV | 0
SPU
80 | 7340004 | Vyvažovací ventil s vypouštěním, vnitřní závit DN 32, kvs-14,2, materiál AMETAL, uzavírání, přednastavení, měřicí vsuvky pro měření tlaku, průtoku a teploty | kus | 1 |  | 0 |  | 0 |  | 0 | 21 | 0 | 0.0011 | 0 | 0 | 0 |  | Vlastní | Indiv | 0.26 | 0.26 |  | Specifikace | Běžná |  |  |  | POL3_
|  | 1 |  | 1 | [23 empty] | VV | 0
SPU
81 | 7340005 | Vyvažovací ventil s vypouštěním, vnitřní závit DN 40, kvs-19,3, materiál AMETAL, uzavírání, přednastavení, měřicí vsuvky pro měření tlaku, průtoku a teploty | kus | 2 |  | 0 |  | 0 |  | 0 | 21 | 0 | 0.0015 | 0 | 0 | 0 |  | Vlastní | Indiv | 0.26 | 0.52 |  | Specifikace | Běžná |  |  |  | POL3_
|  | 2 |  | 2 | [23 empty] | VV | 0
SPU
82 | 7340006 | Třícestný směšovací ventil zdvihový DN 32, kvs 16, materiál bronz, bez pohonu, pohon dodávka MaR | kus | 1 |  | 0 |  | 0 |  | 0 | 21 | 0 | 0 | 0 | 0 | 0 |  | Vlastní | Indiv | 0 | 0 |  | Specifikace | Běžná |  |  |  | POL3_
|  | 1 |  | 1 | [23 empty] | VV | 0
SPU
83 | 7340007 | Odlučovač nečistot a kalů ocelový DN 65 připojení příruba PN16, 10 bar, 110 °C, 10,3 KG | kus | 1 |  | 0 |  | 0 |  | 0 | 21 | 0 | 0.0176 | 0.02 | 0 | 0 |  | Vlastní | Indiv | 1.49 | 1.49 |  | Specifikace | Běžná |  |  |  | POL3_
|  | 1 |  | 1 | [23 empty] | VV | 0
SPU
84 | 7340008 | Mosazný odlučovač vzduchu a mikrobublin 3cestným ventilem vw spodní části T 1", pro odlučovač kalů | kus | 1 |  | 0 |  | 0 |  | 0 | 21 | 0 | 0.0014 | 0 | 0 | 0 |  | Vlastní | Indiv | 0.26 | 0.26 |  | Specifikace | Běžná |  |  |  | POL3_
|  | 1 |  | 1 | [23 empty] | VV | 0
SPU
85 | 7340009 | Magnet pro ocelový odlučovač, magnetická tyč našroubovaná do ponorného pouzdra | kus | 1 |  | 0 |  | 0 |  | 0 | 21 | 0 | 0.0014 | 0 | 0 | 0 |  | Vlastní | Indiv | 1.49 | 1.49 |  | Specifikace | Běžná |  |  |  | POL3_
|  | 1 |  | 1 | [23 empty] | VV | 0
SPU
86 | 7340010 | Tepelná izolace pro odlučovač nečistot a kalů | kus | 1 |  | 0 |  | 0 |  | 0 | 21 | 0 | 0.00055 | 0 | 0 | 0 |  | Vlastní | Indiv | 0 | 0 |  | Specifikace | Běžná |  |  |  | POL3_
|  | 1 |  | 1 | [23 empty] | VV | 0
SPU
87 | 998734201R00 | Přesun hmot pro armatury v objektech výšky do 6 m | % |  |  | 0 |  | 0 |  | 0 | 21 | 0 | 0 | 0 | 0 | 0 | 800-731 | RTS 26/ I | RTS 26/ I | 0 | 0 |  | Přesun hmot | Běžná |  |  |  | POL7_
SPU
88 | 734890801R00 | Vnitrostaveništní přemístění demontovaných hmot armatur vodorovně do 100 m Přemístění demontovaných hmot - armatur, H do 6 m | t | 0.12688 |  | 0 |  | 0 |  | 0 | 21 | 0 | 0 | 0 | 0 | 0 | 800-731 | RTS 26/ I | RTS 26/ I | 2.575 | 0.33 |  | Přesun suti | Běžná |  |  |  | POL8_
SPU
Díl: | 735 | Otopná tělesa |  |  |  | 0 |  | 0 |  | 0 |  | 0 |  | 0 |  | 0 |  |  |  |  | 0.08 | [6 empty] | DIL
89 | 735191910R01 | Napuštění vody do otopného systému - bez kotle | soubor | 1 |  | 0 |  | 0 |  | 0 | 21 | 0 | 0 | 0 | 0 | 0 |  | Vlastní | Indiv | 0.03 | 0.03 |  | Práce | Běžná |  |  |  | POL1_
|  | 1 |  | 1 | [23 empty] | VV | 0
SPU
90 | 735494811R01 | Vypuštění vody z otopných těles | soubor | 1 |  | 0 |  | 0 |  | 0 | 21 | 0 | 0 | 0 | 0 | 0 |  | Vlastní | Indiv | 0.05 | 0.05 |  | Práce | Běžná |  |  |  | POL1_
|  | 1 |  | 1 | [23 empty] | VV | 0
SPU
Díl: | 783 | Nátěry |  |  |  | 0 |  | 0 |  | 0 |  | 0 |  | 0 |  | 0 |  |  |  |  | 6.06 | [6 empty] | DIL
91 | 783424340R00 | Nátěry potrubí a armatur syntetické potrubí, do DN 50 mm, dvojnásobné s 1x emailováním a základním nátěrem | m | 34 |  | 0 |  | 0 |  | 0 | 21 | 0 | 9e-05 | 0 | 0 | 0 | 800-783 | RTS 26/ I | RTS 26/ I | 0.12 | 4.08 |  | Práce | Běžná |  |  |  | POL1_
|  | na vzduchu schnoucí | [25 empty] | SPI
|  | 4+6+24 |  | 34 | [23 empty] | VV | 0
SPU
92 | 783424740R00 | Nátěry potrubí a armatur syntetické potrubí, do DN 50 mm, základní | m | 34 |  | 0 |  | 0 |  | 0 | 21 | 0 | 3e-05 | 0 | 0 | 0 | 800-783 | RTS 26/ I | RTS 26/ I | 0.03 | 1.02 |  | Práce | Běžná |  |  |  | POL1_
|  | na vzduchu schnoucí | [25 empty] | SPI
|  | 4+6+24 |  | 34 | [23 empty] | VV | 0
SPU
93 | 783425350R00 | Nátěry potrubí a armatur syntetické potrubí, do DN 100 mm, dvojnásobné s 1x emailováním a základním nátěrem | m | 6 |  | 0 |  | 0 |  | 0 | 21 | 0 | 0.00012 | 0 | 0 | 0 | 800-783 | RTS 26/ I | RTS 26/ I | 0.14 | 0.84 |  | Práce | Běžná |  |  |  | POL1_
|  | na vzduchu schnoucí | [25 empty] | SPI
|  | 6 |  | 6 | [23 empty] | VV | 0
SPU
94 | 783425750R00 | Nátěry potrubí a armatur syntetické potrubí, do DN 100 mm, základní | m | 6 |  | 0 |  | 0 |  | 0 | 21 | 0 | 4e-05 | 0 | 0 | 0 | 800-783 | RTS 26/ I | RTS 26/ I | 0.02 | 0.12 |  | Práce | Běžná |  |  |  | POL1_
|  | na vzduchu schnoucí | [25 empty] | SPI
|  | 6 |  | 6 | [23 empty] | VV | 0
SPU
[26 empty] | 12 | 21 | DPH
| Celkem |  |  |  |  | 0 | [19 empty] | 0 | 0 | SUM
END
Note on S6: Jedná se o informaci, zda se jedná o položku, která je do rozpočtu zadána z cenové soustavy RTS, nebo vlastní.
Note on T6: Jedná se o název CÚ, která je zadána u položky rozpočtu

## D1.2 D1.2.6 Pol
Položkový soupis prací a dodávek | [27 empty] | #TypZaznamu#
S: | 25_Z_039_1 | Rekonstrukce rozvodů vody a strojního zařízení kotelny MŠ Štítného 3712 Kroměříž_1.Etapa | [25 empty] | STA
O: | D1.2 | Technika prostředí staveb | [22 empty] | STA |  |  | OBJ
R: | D1.2.6 | Elektromontáže a měření a regulace | [25 empty] | ROZ
P.č. | Číslo položky | Název položky | MJ | Množství | Cena / MJ | Celkem | Dodávka | Dodávka celk. | Montáž | Montáž celk. | DPH | Cena s DPH | Hmotnost / MJ | Hmotnost celk.(t) | Dem. hmotnost / MJ | Dem. hmotnost celk.(t) | Ceník | Cen. soustava / platnost | Cenová úroveň | Nhod / MJ | Nhod celk. | Dodavatel | Typ položky | Stav položky
Díl: | M21.1 | Elektromontáže - montážní materiál a práce |  |  |  | 0 |  | 0 |  | 0 |  | 0 |  | 0 |  | 0 |  |  |  |  | 1.16 | [6 empty] | DIL
1 | M21.1-001.M | Montáž - Elektromontáže - montážní materiál a práce, viz rozpočet část D.1.2.6 | výkaz | 1 |  | 0 |  | 0 |  | 0 | 21 | 0 | 0 | 0 | 0 | 0 |  | Vlastní | Indiv | 0.58 | 0.58 |  | Práce | Běžná |  |  |  | POL1_
|  | D.1.2.6 - Specifikace prací a dodávek elektrotechnických zařízení | [25 empty] | POP
|  | 1 |  | 1 | [23 empty] | VV | 0
SPU
2 | M21.1-002.M | Montáž - Hodinové zúčtovací sazby, viz rozpočet část D.1.2.6 | výkaz | 1 |  | 0 |  | 0 |  | 0 | 21 | 0 | 0 | 0 | 0 | 0 |  | Vlastní | Indiv | 0.58 | 0.58 |  | Práce | Běžná |  |  |  | POL1_
|  | D.1.2.6 Specifikace prací a dodávek elektrotechnických zařízení | [25 empty] | POP
|  | 1 |  | 1 | [23 empty] | VV | 0
SPU
3 | M21.1-001.D | Materiál - Elektromontáže - montážní materiál a práce, viz rozpočet část D.1.2.6 | výkaz | 1 |  | 0 |  | 0 |  | 0 | 21 | 0 | 0 | 0 | 0 | 0 |  | Vlastní | Indiv | 0 | 0 |  | Specifikace | Běžná |  |  |  | POL3_
|  | D.1.2.6 - Specifikace prací a dodávek elektrotechnických zařízení | [25 empty] | POP
|  | 1 |  | 1 | [23 empty] | VV | 0
SPU
Díl: | M36.1 | Dodávky - celkem |  |  |  | 0 |  | 0 |  | 0 |  | 0 |  | 0 |  | 0 |  |  |  |  | 0 | [6 empty] | DIL
4 | M36.1-001.M | Montáž - Kotelna – komponenty, viz rozpočet část D.1.2.6 | výkaz | 1 |  | 0 |  | 0 |  | 0 | 21 | 0 | 0 | 0 | 0 | 0 |  | Vlastní | Indiv | 0 | 0 |  | Práce | Běžná |  |  |  | POL1_
|  | D.1.2.6 - Specifikace prací a dodávek elektrotechnických zařízení | [25 empty] | POP
|  | 1 |  | 1 | [23 empty] | VV | 0
SPU
5 | M36.1-003.M | Montáž - Software pro kotelnu - rozvaděč RM, viz rozpočet část D.1.2.6 | výkaz | 1 |  | 0 |  | 0 |  | 0 | 21 | 0 | 0 | 0 | 0 | 0 |  | Vlastní | Indiv | 0 | 0 |  | Práce | Běžná |  |  |  | POL1_
|  | D.1.2.6 - Specifikace prací a dodávek elektrotechnických zařízení | [25 empty] | POP
|  | 1 |  | 1 | [23 empty] | VV | 0
SPU
6 | M36.1-005.M | Montáž - Rozvaděč RM - kotelna, viz rozpočet část D.1.2.6 | výkaz | 1 |  | 0 |  | 0 |  | 0 | 21 | 0 | 0 | 0 | 0 | 0 |  | Vlastní | Indiv | 0 | 0 |  | Práce | Běžná |  |  |  | POL1_
|  | D.1.2.6 - Specifikace prací a dodávek elektrotechnických zařízení | [25 empty] | POP
|  | 1 |  | 1 | [23 empty] | VV | 0
SPU
7 | M36.1-009.M | Montáž - Osvětlení kotelny, viz rozpočet část D.1.2.6 | výkaz | 1 |  | 0 |  | 0 |  | 0 | 21 | 0 | 0 | 0 | 0 | 0 |  | Vlastní | Indiv | 0 | 0 |  | Práce | Běžná |  |  |  | POL1_
|  | D.1.2.6 - Specifikace prací a dodávek elektrotechnických zařízení | [25 empty] | POP
|  | 1 |  | 1 | [23 empty] | VV | 0
SPU
8 | M36.1-001.D | Materiál - Kotelna – komponenty, viz rozpočet část D.1.2.6 | výkaz | 1 |  | 0 |  | 0 |  | 0 | 21 | 0 | 0 | 0 | 0 | 0 |  | Vlastní | Indiv | 0 | 0 |  | Specifikace | Běžná |  |  |  | POL3_
|  | D.1.2.6 - Specifikace prací a dodávek elektrotechnických zařízení | [25 empty] | POP
|  | 1 |  | 1 | [23 empty] | VV | 0
SPU
9 | M36.1-005.D | Materiál - Rozvaděč RM - kotelna, viz rozpočet část D.1.2.6 | výkaz | 1 |  | 0 |  | 0 |  | 0 | 21 | 0 | 0 | 0 | 0 | 0 |  | Vlastní | Indiv | 0 | 0 |  | Specifikace | Běžná |  |  |  | POL3_
|  | D.1.2.6 - Specifikace prací a dodávek elektrotechnických zařízení | [25 empty] | POP
|  | 1 |  | 1 | [23 empty] | VV | 0
SPU
10 | M36.1-009.D | Materiál - Osvětlení kotelny, viz rozpočet část D.1.2.6 | výkaz | 1 |  | 0 |  | 0 |  | 0 | 21 | 0 | 0 | 0 | 0 | 0 |  | Vlastní | Indiv | 0 | 0 |  | Specifikace | Běžná |  |  |  | POL3_
|  | D.1.2.6 - Specifikace prací a dodávek elektrotechnických zařízení | [25 empty] | POP
|  | 1 |  | 1 | [23 empty] | VV | 0
SPU
Díl: | ON | Ostatní náklady |  |  |  | 0 |  | 0 |  | 0 |  | 0 |  | 0 |  | 0 |  |  |  |  | 0 | [6 empty] | DIL
11 | 005241010R | Dokumentace skutečného provedení | výkaz | 1 |  | 0 |  | 0 |  | 0 | 21 | 0 | 0 | 0 | 0 | 0 |  | RTS 26/ I | Indiv | 0 | 0 |  | VRN | Běžná |  |  |  | POL99_8
|  | Náklady na vyhotovení dokumentace skutečného provedení stavby a její předání objednateli v požadované formě a požadovaném počtu. | [25 empty] | POP |  | Náklady na vyhotovení dokumentace skutečného provedení stavby a její předání objednateli v požadované formě a požadovaném počtu.
|  | 1 |  | 1 | [23 empty] | VV | 0
SPU
12 | VN2 | Dopravné, viz rozpočet část D.1.2.6 | výkaz | 1 |  | 0 |  | 0 |  | 0 | 21 | 0 | 0 | 0 | 0 | 0 |  | Vlastní | Indiv | 0 | 0 |  | VRN | Běžná |  |  |  | POL99_8
|  | D1.4-06 - Specifikace prací a dodávek elektrotechnických zařízení | [25 empty] | POP
|  | 1 |  | 1 | [23 empty] | VV | 0
SPU
13 | VN3 | Přesun, viz rozpočet část D.1.2.6 | výkaz | 1 |  | 0 |  | 0 |  | 0 | 21 | 0 | 0 | 0 | 0 | 0 |  | Vlastní | Indiv | 0 | 0 |  | VRN | Běžná |  |  |  | POL99_8
|  | D1.4-06 - Specifikace prací a dodávek elektrotechnických zařízení | [25 empty] | POP
|  | 1 |  | 1 | [23 empty] | VV | 0
SPU
14 | VN4 | Kopletační činnost, viz rozpočet část D.1.2.6 | výkaz | 1 |  | 0 |  | 0 |  | 0 | 21 | 0 | 0 | 0 | 0 | 0 |  | Vlastní | Indiv | 0 | 0 |  | VRN | Běžná |  |  |  | POL99_8
|  | D1.4-06 - Specifikace prací a dodávek elektrotechnických zařízení | [25 empty] | POP
|  | 1 |  | 1 | [23 empty] | VV | 0
SPU
[26 empty] | 12 | 21 | DPH
| Celkem |  |  |  |  | 0 | [19 empty] | 0 | 0 | SUM
END
Note on S6: Jedná se o informaci, zda se jedná o položku, která je do rozpočtu zadána z cenové soustavy RTS, nebo vlastní.
Note on T6: Jedná se o název CÚ, která je zadána u položky rozpočtu