## Stavba
Položkový rozpočet stavby
| Stavba : | Sanace vlhkého zdiva radnice v Kroměříži
Rozpočtové náklady
Základ pro DPH |  | 15 | % |  |  | 0
DPH |  | 15 | % |  |  | 0
Základ pro DPH |  | 21 | % |  |  | 0
DPH |  | 21 | % |  |  | 0
Cena celkem za stavbu | [5 empty] | 0
Rekapitulace stavebních objektů a provozních souborů
Číslo a název objektu / provozního souboru |  |  |  | Cena celkem | Základ DPH 15 % | Základ DPH 21 % | DPH celkem
I. Etapa
| D.1.1a+b Architektonicko-stavební řešení, sanace vlhkého zd |  |  | 0 | 0 | 0 | 0
| D.1.4b Elektroinstalace |  |  | 0 | 0 | 0 | 0
| D.1.4c Ústřední vytápění |  |  | 0 | 0 | 0 | 0
| Ostatní a vedlejší rozpočtové náklady |  |  | 0 | 0 | 0 | 0
II.etapa
| D.2.1a+b Architektonicko-stavební řešení, sanace vlhkého zd |  |  | 0 | 0 | 0 | 0
| D.2.4a Zdravotnětechnické instalace |  |  | 0 | 0 | 0 | 0
| D.2.4b Elektroinstalace |  |  | 0 | 0 | 0 | 0
| D.2.4c Ústřední vytápění |  |  | 0 | 0 | 0 | 0
| Ostatní a vedlejší rozpočtové náklady |  |  | 0 | 0 | 0 | 0
Celkem za stavbu |  |  |  | 0 | 0 | 0 | 0

## I.etapa D.1.1a+b
Položkový rozpočet
STAVEBNÍ OBJEKT (SO) |  |  | I. etapa
Rozpočet (část objektu) |  |  | D.1.1a+b Architektonicko-stavební řešení, sanace vlhkého zd
P.č. | Číslo položky | Název položky | MJ | množství | cena / MJ | celkem (Kč) | Jednotková hmotnost | Celková hmotnost | Jednotková dem.hmot. | Celková dem.hmot.
x | 1 | Zemní práce
1 | 100003100R00 | Naložení sypaniny | m3 | 4.1776 |  | 0 | 0 | 0 | 0 | 0 | [5 empty] | 1 | 1 | 1 |  | 1 | 1 | 1
|  | krycí izolace el. osmózy : 6,2*0,6*0,6 |  | 2.232 | [7 empty] | krycí izolace el. osmózy : 6,2*0,6*0,6 | [6 empty] | Naložení sypaniny
|  | schodiště : (4,58+2,6+4,98)*0,4*0,4 |  | 1.9456 | [7 empty] | schodiště : (4,58+2,6+4,98)*0,4*0,4 | [6 empty] | krycí izolace el. osmózy : 6,2*0,6*0,6
2 | 113106221R00 | Rozebrání dlažeb z drobných kostek v kam. těženém | m2 | 20.13 |  | 0 | 0 | 0 | 0 | 0 | [5 empty] | 1 | 1 | 1 |  | 1 | 1 | 1
|  | krycí izolace el. osmózy : 6,2*0,8 |  | 4.96 | [7 empty] | krycí izolace el. osmózy : 6,2*0,8 | [6 empty] | Rozebrání dlažeb z drobných kostek v kam. těženém
|  | vstup do radnice : (4,55+2,02+3,27+2,49+3,23+2,62)*0,5 |  | 9.09 | [7 empty] | vstup do radnice : (4,55+2,02+3,27+2,49+3,23+2,62)*0,5 | [6 empty] | krycí izolace el. osmózy : 6,2*0,8
|  | schodiště : (4,58+2,6+4,98)*0,5 |  | 6.08 | [7 empty] | schodiště : (4,58+2,6+4,98)*0,5 | [6 empty] | vstup do radnice : (4,55+2,02+3,27+2,49+3,23+2,62)*0,5
3 | 139601101R00 | Ruční výkop jam, rýh a šachet v hornině tř. 1 - 2 | m3 | 4.1776 |  | 0 | 0 | 0 | 0 | 0 | [5 empty] | 1 | 1 | 1 |  | 1 | 1 | 1
|  | krycí izolace el. osmózy : 6,2*0,6*0,6 |  | 2.232 | [7 empty] | krycí izolace el. osmózy : 6,2*0,6*0,6 | [6 empty] | Ruční výkop jam, rýh a šachet v hornině tř. 1 - 2
|  | schodiště : (4,58+2,6+4,98)*0,4*0,4 |  | 1.9456 | [7 empty] | schodiště : (4,58+2,6+4,98)*0,4*0,4 | [6 empty] | krycí izolace el. osmózy : 6,2*0,6*0,6
4 | 162301102R00 | Vodorovné přemístění výkopku z hor.1-4 do 1000 m | m3 | 4.1776 |  | 0 | 0 | 0 | 0 | 0 | [5 empty] | 1 | 1 | 1 |  | 1 | 1 | 1
|  | schodiště : (4,58+2,6+4,98)*0,4*0,4 |  | 1.9456 | [7 empty] | schodiště : (4,58+2,6+4,98)*0,4*0,4 | [6 empty] | Vodorovné přemístění výkopku z hor.1-4 do 1000 m
|  | krycí izolace el. osmózy : 6,2*0,6*0,6 |  | 2.232 | [7 empty] | krycí izolace el. osmózy : 6,2*0,6*0,6 | [6 empty] | schodiště : (4,58+2,6+4,98)*0,4*0,4
5 | 175101201R00 | Obsyp objektu bez prohození sypaniny | m3 | 4.1776 |  | 0 | 0 | 0 | 0 | 0 | [5 empty] | 1 | 1 | 1 |  | 1 | 1 | 1
|  | krycí izolace el. osmózy : 6,2*0,6*0,6 |  | 2.232 | [7 empty] | krycí izolace el. osmózy : 6,2*0,6*0,6 | [6 empty] | Obsyp objektu bez prohození sypaniny
|  | schodiště : (4,58+2,6+4,98)*0,4*0,4 |  | 1.9456 | [7 empty] | schodiště : (4,58+2,6+4,98)*0,4*0,4 | [6 empty] | krycí izolace el. osmózy : 6,2*0,6*0,6
y | 1 | Zemní práce |  |  |  | 0 |  | 0 |  | 0 |  |  | 0 | 0 | 0
x | 5 | Komunikace
6 | 591211111R00 | Kladení dlažby drobné kostky,lože z kamen.tl. 5 cm | m2 | 20.13 |  | 0 | 0.11 | 2.2143 | 0 | 0 | [5 empty] | 1 | 1 | 1 |  | 1 | 1 | 1
|  | krycí izolace el. osmózy : 6,2*0,8 |  | 4.96 | [7 empty] | krycí izolace el. osmózy : 6,2*0,8 | [6 empty] | Kladení dlažby drobné kostky,lože z kamen.tl. 5 cm
|  | vstup do radnice : (4,55+2,02+3,27+2,49+3,23+2,62)*0,5 |  | 9.09 | [7 empty] | vstup do radnice : (4,55+2,02+3,27+2,49+3,23+2,62)*0,5 | [6 empty] | krycí izolace el. osmózy : 6,2*0,8
|  | schodiště : (4,58+2,6+4,98)*0,5 |  | 6.08 | [7 empty] | schodiště : (4,58+2,6+4,98)*0,5 | [6 empty] | vstup do radnice : (4,55+2,02+3,27+2,49+3,23+2,62)*0,5
y | 5 | Komunikace |  |  |  | 0 |  | 2.2143 |  | 0 |  |  | 0 | 2.2143 | 0
x | 61 | Úpravy povrchů vnitřní
7 | 319201315 | Vyrovnání zdiva pod vápennou omítku tl. 10 mm | m2 | 112.76 |  | 0 | 0.00825 | 0.93027 | 0 | 0 | [5 empty] | 1 | 1 | 1 |  | 1 | 1 | 1
|  | OMÍTKY VNITŘNÍ: |  | 0 | [7 empty] | OMÍTKY VNITŘNÍ: | [6 empty] | Vyrovnání zdiva pod vápennou omítku tl. 10 mm
|  | m.č. 106 : (2,5*1,0)+(4,3*1,5)+(3,2*2,0) |  | 15.35 | [7 empty] | m.č. 106 : (2,5*1,0)+(4,3*1,5)+(3,2*2,0) | [6 empty] | OMÍTKY VNITŘNÍ:
|  | m.č. 107 : 0,9*1,5 |  | 1.35 | [7 empty] | m.č. 107 : 0,9*1,5 | [6 empty] | m.č. 106 : (2,5*1,0)+(4,3*1,5)+(3,2*2,0)
|  | m.č. 108 : 13,1*1,0 |  | 13.1 | [7 empty] | m.č. 108 : 13,1*1,0 | [6 empty] | m.č. 107 : 0,9*1,5
|  | m.č. 109 : 21,55*0,8 |  | 17.24 | [7 empty] | m.č. 109 : 21,55*0,8 | [6 empty] | m.č. 108 : 13,1*1,0
|  | m.č. 110 : 24,2*1,4 |  | 33.88 | [7 empty] | m.č. 110 : 24,2*1,4 | [6 empty] | m.č. 109 : 21,55*0,8
|  | m.č. 111 : 6*1,4 |  | 8.4 | [7 empty] | m.č. 111 : 6*1,4 | [6 empty] | m.č. 110 : 24,2*1,4
|  | m.č. 112 : 2,1*1,4 |  | 2.94 | [7 empty] | m.č. 112 : 2,1*1,4 | [6 empty] | m.č. 111 : 6*1,4
|  | m.č. 122 : (2,7*1,5)+(11,1*1,0) |  | 15.15 | [7 empty] | m.č. 122 : (2,7*1,5)+(11,1*1,0) | [6 empty] | m.č. 112 : 2,1*1,4
|  | m.č. 123 : 4,5*1,0 |  | 4.5 | [7 empty] | m.č. 123 : 4,5*1,0 | [6 empty] | m.č. 122 : (2,7*1,5)+(11,1*1,0)
|  | m.č. 125 : 0,85*1,0 |  | 0.85 | [7 empty] | m.č. 125 : 0,85*1,0 | [6 empty] | m.č. 123 : 4,5*1,0
8 | 602015103 | Podhoz stěn vápenný weberdur trass ručně | m2 | 112.76 |  | 0 | 0.01733 | 1.9541 | 0 | 0 | [5 empty] | 1 | 1 | 1 |  | 1 | 1 | 1
|  | OMÍTKY VNITŘNÍ: |  | 0 | [7 empty] | OMÍTKY VNITŘNÍ: | [6 empty] | Podhoz stěn vápenný weberdur trass ručně
|  | m.č. 106 : (2,5*1,0)+(4,3*1,5)+(3,2*2,0) |  | 15.35 | [7 empty] | m.č. 106 : (2,5*1,0)+(4,3*1,5)+(3,2*2,0) | [6 empty] | OMÍTKY VNITŘNÍ:
|  | m.č. 107 : 0,9*1,5 |  | 1.35 | [7 empty] | m.č. 107 : 0,9*1,5 | [6 empty] | m.č. 106 : (2,5*1,0)+(4,3*1,5)+(3,2*2,0)
|  | m.č. 108 : 13,1*1,0 |  | 13.1 | [7 empty] | m.č. 108 : 13,1*1,0 | [6 empty] | m.č. 107 : 0,9*1,5
|  | m.č. 109 : 21,55*0,8 |  | 17.24 | [7 empty] | m.č. 109 : 21,55*0,8 | [6 empty] | m.č. 108 : 13,1*1,0
|  | m.č. 110 : 24,2*1,4 |  | 33.88 | [7 empty] | m.č. 110 : 24,2*1,4 | [6 empty] | m.č. 109 : 21,55*0,8
|  | m.č. 111 : 6*1,4 |  | 8.4 | [7 empty] | m.č. 111 : 6*1,4 | [6 empty] | m.č. 110 : 24,2*1,4
|  | m.č. 112 : 2,1*1,4 |  | 2.94 | [7 empty] | m.č. 112 : 2,1*1,4 | [6 empty] | m.č. 111 : 6*1,4
|  | m.č. 122 : (2,7*1,5)+(11,1*1,0) |  | 15.15 | [7 empty] | m.č. 122 : (2,7*1,5)+(11,1*1,0) | [6 empty] | m.č. 112 : 2,1*1,4
|  | m.č. 123 : 4,5*1,0 |  | 4.5 | [7 empty] | m.č. 123 : 4,5*1,0 | [6 empty] | m.č. 122 : (2,7*1,5)+(11,1*1,0)
|  | m.č. 125 : 0,85*1,0 |  | 0.85 | [7 empty] | m.č. 125 : 0,85*1,0 | [6 empty] | m.č. 123 : 4,5*1,0
9 | 602015122 | Omítka stěn jádrová weberdur trass ručně, tloušťka vrstvy 30 mm | m2 | 112.76 |  | 0 | 0.01575 | 1.776 | 0 | 0 | [5 empty] | 1 | 1 | 1 |  | 1 | 1 | 1
|  | OMÍTKY VNITŘNÍ: |  | 0 | [7 empty] | OMÍTKY VNITŘNÍ: | [6 empty] | Omítka stěn jádrová weberdur trass ručně, tloušťka vrstvy 30 mm
|  | m.č. 106 : (2,5*1,0)+(4,3*1,5)+(3,2*2,0) |  | 15.35 | [7 empty] | m.č. 106 : (2,5*1,0)+(4,3*1,5)+(3,2*2,0) | [6 empty] | OMÍTKY VNITŘNÍ:
|  | m.č. 107 : 0,9*1,5 |  | 1.35 | [7 empty] | m.č. 107 : 0,9*1,5 | [6 empty] | m.č. 106 : (2,5*1,0)+(4,3*1,5)+(3,2*2,0)
|  | m.č. 108 : 13,1*1,0 |  | 13.1 | [7 empty] | m.č. 108 : 13,1*1,0 | [6 empty] | m.č. 107 : 0,9*1,5
|  | m.č. 109 : 21,55*0,8 |  | 17.24 | [7 empty] | m.č. 109 : 21,55*0,8 | [6 empty] | m.č. 108 : 13,1*1,0
|  | m.č. 110 : 24,2*1,4 |  | 33.88 | [7 empty] | m.č. 110 : 24,2*1,4 | [6 empty] | m.č. 109 : 21,55*0,8
|  | m.č. 111 : 6*1,4 |  | 8.4 | [7 empty] | m.č. 111 : 6*1,4 | [6 empty] | m.č. 110 : 24,2*1,4
|  | m.č. 112 : 2,1*1,4 |  | 2.94 | [7 empty] | m.č. 112 : 2,1*1,4 | [6 empty] | m.č. 111 : 6*1,4
|  | m.č. 122 : (2,7*1,5)+(11,1*1,0) |  | 15.15 | [7 empty] | m.č. 122 : (2,7*1,5)+(11,1*1,0) | [6 empty] | m.č. 112 : 2,1*1,4
|  | m.č. 123 : 4,5*1,0 |  | 4.5 | [7 empty] | m.č. 123 : 4,5*1,0 | [6 empty] | m.č. 122 : (2,7*1,5)+(11,1*1,0)
|  | m.č. 125 : 0,85*1,0 |  | 0.85 | [7 empty] | m.č. 125 : 0,85*1,0 | [6 empty] | m.č. 123 : 4,5*1,0
10 | 602015172 | Štuková omítka weberdur štuk ručně tl. 2 mm | m2 | 112.76 |  | 0 | 0.004 | 0.45104 | 0 | 0 | [5 empty] | 1 | 1 | 1 |  | 1 | 1 | 1
|  | OMÍTKY VNITŘNÍ: |  | 0 | [7 empty] | OMÍTKY VNITŘNÍ: | [6 empty] | Štuková omítka weberdur štuk ručně tl. 2 mm
|  | m.č. 106 : (2,5*1,0)+(4,3*1,5)+(3,2*2,0) |  | 15.35 | [7 empty] | m.č. 106 : (2,5*1,0)+(4,3*1,5)+(3,2*2,0) | [6 empty] | OMÍTKY VNITŘNÍ:
|  | m.č. 107 : 0,9*1,5 |  | 1.35 | [7 empty] | m.č. 107 : 0,9*1,5 | [6 empty] | m.č. 106 : (2,5*1,0)+(4,3*1,5)+(3,2*2,0)
|  | m.č. 108 : 13,1*1,0 |  | 13.1 | [7 empty] | m.č. 108 : 13,1*1,0 | [6 empty] | m.č. 107 : 0,9*1,5
|  | m.č. 109 : 21,55*0,8 |  | 17.24 | [7 empty] | m.č. 109 : 21,55*0,8 | [6 empty] | m.č. 108 : 13,1*1,0
|  | m.č. 110 : 24,2*1,4 |  | 33.88 | [7 empty] | m.č. 110 : 24,2*1,4 | [6 empty] | m.č. 109 : 21,55*0,8
|  | m.č. 111 : 6*1,4 |  | 8.4 | [7 empty] | m.č. 111 : 6*1,4 | [6 empty] | m.č. 110 : 24,2*1,4
|  | m.č. 112 : 2,1*1,4 |  | 2.94 | [7 empty] | m.č. 112 : 2,1*1,4 | [6 empty] | m.č. 111 : 6*1,4
|  | m.č. 122 : (2,7*1,5)+(11,1*1,0) |  | 15.15 | [7 empty] | m.č. 122 : (2,7*1,5)+(11,1*1,0) | [6 empty] | m.č. 112 : 2,1*1,4
|  | m.č. 123 : 4,5*1,0 |  | 4.5 | [7 empty] | m.č. 123 : 4,5*1,0 | [6 empty] | m.č. 122 : (2,7*1,5)+(11,1*1,0)
|  | m.č. 125 : 0,85*1,0 |  | 0.85 | [7 empty] | m.č. 125 : 0,85*1,0 | [6 empty] | m.č. 123 : 4,5*1,0
11 | 610411129 | Nástřik roztokem ' Esco - Fluat ' | m2 | 112.76 |  | 0 | 0.0005 | 0.05638 | 0 | 0 | [5 empty] | 1 | 1 | 1 |  | 1 | 1 | 1
|  | druhá vrstva | [8 empty] | druhá vrstva
|  | OMÍTKY VNITŘNÍ: |  | 0 | [7 empty] | OMÍTKY VNITŘNÍ: | [6 empty] | druhá vrstva
|  | m.č. 106 : (2,5*1,0)+(4,3*1,5)+(3,2*2,0) |  | 15.35 | [7 empty] | m.č. 106 : (2,5*1,0)+(4,3*1,5)+(3,2*2,0) | [6 empty] | OMÍTKY VNITŘNÍ:
|  | m.č. 107 : 0,9*1,5 |  | 1.35 | [7 empty] | m.č. 107 : 0,9*1,5 | [6 empty] | m.č. 106 : (2,5*1,0)+(4,3*1,5)+(3,2*2,0)
|  | m.č. 108 : 13,1*1,0 |  | 13.1 | [7 empty] | m.č. 108 : 13,1*1,0 | [6 empty] | m.č. 107 : 0,9*1,5
|  | m.č. 109 : 21,55*0,8 |  | 17.24 | [7 empty] | m.č. 109 : 21,55*0,8 | [6 empty] | m.č. 108 : 13,1*1,0
|  | m.č. 110 : 24,2*1,4 |  | 33.88 | [7 empty] | m.č. 110 : 24,2*1,4 | [6 empty] | m.č. 109 : 21,55*0,8
|  | m.č. 111 : 6*1,4 |  | 8.4 | [7 empty] | m.č. 111 : 6*1,4 | [6 empty] | m.č. 110 : 24,2*1,4
|  | m.č. 112 : 2,1*1,4 |  | 2.94 | [7 empty] | m.č. 112 : 2,1*1,4 | [6 empty] | m.č. 111 : 6*1,4
|  | m.č. 122 : (2,7*1,5)+(11,1*1,0) |  | 15.15 | [7 empty] | m.č. 122 : (2,7*1,5)+(11,1*1,0) | [6 empty] | m.č. 112 : 2,1*1,4
|  | m.č. 123 : 4,5*1,0 |  | 4.5 | [7 empty] | m.č. 123 : 4,5*1,0 | [6 empty] | m.č. 122 : (2,7*1,5)+(11,1*1,0)
|  | m.č. 125 : 0,85*1,0 |  | 0.85 | [7 empty] | m.č. 125 : 0,85*1,0 | [6 empty] | m.č. 123 : 4,5*1,0
12 | 610411129 | Nástřik roztokem ' Esco - Fluat ' | m2 | 112.76 |  | 0 | 0.0005 | 0.05638 | 0 | 0 | [5 empty] | 1 | 1 | 1 |  | 1 | 1 | 1
|  | první vrstva | [8 empty] | první vrstva
|  | OMÍTKY VNITŘNÍ: |  | 0 | [7 empty] | OMÍTKY VNITŘNÍ: | [6 empty] | první vrstva
|  | m.č. 106 : (2,5*1,0)+(4,3*1,5)+(3,2*2,0) |  | 15.35 | [7 empty] | m.č. 106 : (2,5*1,0)+(4,3*1,5)+(3,2*2,0) | [6 empty] | OMÍTKY VNITŘNÍ:
|  | m.č. 107 : 0,9*1,5 |  | 1.35 | [7 empty] | m.č. 107 : 0,9*1,5 | [6 empty] | m.č. 106 : (2,5*1,0)+(4,3*1,5)+(3,2*2,0)
|  | m.č. 108 : 13,1*1,0 |  | 13.1 | [7 empty] | m.č. 108 : 13,1*1,0 | [6 empty] | m.č. 107 : 0,9*1,5
|  | m.č. 109 : 21,55*0,8 |  | 17.24 | [7 empty] | m.č. 109 : 21,55*0,8 | [6 empty] | m.č. 108 : 13,1*1,0
|  | m.č. 110 : 24,2*1,4 |  | 33.88 | [7 empty] | m.č. 110 : 24,2*1,4 | [6 empty] | m.č. 109 : 21,55*0,8
|  | m.č. 111 : 6*1,4 |  | 8.4 | [7 empty] | m.č. 111 : 6*1,4 | [6 empty] | m.č. 110 : 24,2*1,4
|  | m.č. 112 : 2,1*1,4 |  | 2.94 | [7 empty] | m.č. 112 : 2,1*1,4 | [6 empty] | m.č. 111 : 6*1,4
|  | m.č. 122 : (2,7*1,5)+(11,1*1,0) |  | 15.15 | [7 empty] | m.č. 122 : (2,7*1,5)+(11,1*1,0) | [6 empty] | m.č. 112 : 2,1*1,4
|  | m.č. 123 : 4,5*1,0 |  | 4.5 | [7 empty] | m.č. 123 : 4,5*1,0 | [6 empty] | m.č. 122 : (2,7*1,5)+(11,1*1,0)
|  | m.č. 125 : 0,85*1,0 |  | 0.85 | [7 empty] | m.č. 125 : 0,85*1,0 | [6 empty] | m.č. 123 : 4,5*1,0
13 | 610991111R00 | Zakrývání výplní otvorů, vitrín, nábytku, podlah | m2 | 151.58 |  | 0 | 4e-05 | 0.0060632 | 0 | 0 | [5 empty] | 1 | 1 | 1 |  | 1 | 1 | 1
|  | náhrada dodávky fólie geotextilií pro podlahy naceněna samostatně | [8 empty] | náhrada dodávky fólie geotextilií pro podlahy naceněna samostatně
|  | m.č. 106, 107 - m.č. 112:4,92+12,45 |  | 17.37 | [7 empty] | m.č. 106, 107 - m.č. 112:4,92+12,45 | [6 empty] | náhrada dodávky fólie geotextilií pro podlahy naceněna samostatně
|  | m.č. 110:20,97 |  | 20.97 | [7 empty] | m.č. 110:20,97 | [6 empty] | m.č. 106, 107 - m.č. 112:4,92+12,45
|  | m.č. 112:8,49 |  | 8.49 | [7 empty] | m.č. 112:8,49 | [6 empty] | m.č. 110:20,97
|  | m.č. 122:88,55 |  | 88.55 | [7 empty] | m.č. 122:88,55 | [6 empty] | m.č. 112:8,49
|  | m.č. 125:6,0*2,7 |  | 16.2 | [7 empty] | m.č. 125:6,0*2,7 | [6 empty] | m.č. 122:88,55
14 | 611424491 | Příplatek za další 1cm tl.vápenné omítky | m2 | 112.76 |  | 0 | 0.01339 | 1.5099 | 0 | 0 | [5 empty] | 1 | 1 | 1 |  | 1 | 1 | 1
|  | OMÍTKY VNITŘNÍ: |  | 0 | [7 empty] | OMÍTKY VNITŘNÍ: | [6 empty] | Příplatek za další 1cm tl.vápenné omítky
|  | m.č. 106 : (2,5*1,0)+(4,3*1,5)+(3,2*2,0) |  | 15.35 | [7 empty] | m.č. 106 : (2,5*1,0)+(4,3*1,5)+(3,2*2,0) | [6 empty] | OMÍTKY VNITŘNÍ:
|  | m.č. 107 : 0,9*1,5 |  | 1.35 | [7 empty] | m.č. 107 : 0,9*1,5 | [6 empty] | m.č. 106 : (2,5*1,0)+(4,3*1,5)+(3,2*2,0)
|  | m.č. 108 : 13,1*1,0 |  | 13.1 | [7 empty] | m.č. 108 : 13,1*1,0 | [6 empty] | m.č. 107 : 0,9*1,5
|  | m.č. 109 : 21,55*0,8 |  | 17.24 | [7 empty] | m.č. 109 : 21,55*0,8 | [6 empty] | m.č. 108 : 13,1*1,0
|  | m.č. 110 : 24,2*1,4 |  | 33.88 | [7 empty] | m.č. 110 : 24,2*1,4 | [6 empty] | m.č. 109 : 21,55*0,8
|  | m.č. 111 : 6*1,4 |  | 8.4 | [7 empty] | m.č. 111 : 6*1,4 | [6 empty] | m.č. 110 : 24,2*1,4
|  | m.č. 112 : 2,1*1,4 |  | 2.94 | [7 empty] | m.č. 112 : 2,1*1,4 | [6 empty] | m.č. 111 : 6*1,4
|  | m.č. 122 : (2,7*1,5)+(11,1*1,0) |  | 15.15 | [7 empty] | m.č. 122 : (2,7*1,5)+(11,1*1,0) | [6 empty] | m.č. 112 : 2,1*1,4
|  | m.č. 123 : 4,5*1,0 |  | 4.5 | [7 empty] | m.č. 123 : 4,5*1,0 | [6 empty] | m.č. 122 : (2,7*1,5)+(11,1*1,0)
|  | m.č. 125 : 0,85*1,0 |  | 0.85 | [7 empty] | m.č. 125 : 0,85*1,0 | [6 empty] | m.č. 123 : 4,5*1,0
15 | 67313130 | Geotextilie jutová š. 150 cm | m2 | 50 |  | 0 | 0.00014 | 0.007 |  | 0 | [5 empty] | 3 | 1 | 67313130 |  | 3 | 1 | 1
|  | Opětovné použití: |  | 0 | [7 empty] | Opětovné použití: | [6 empty] | Geotextilie jutová š. 150 cm
|  | Začátek provozního součtu |  | 0 | [7 empty] | Začátek provozního součtu | [6 empty] | Opětovné použití:
|  | m.č. 106, 107 - m.č. 112:4,92+12,45 |  | 17.37 | [7 empty] | m.č. 106, 107 - m.č. 112:4,92+12,45 | [6 empty] | Začátek provozního součtu
|  | m.č. 110:20,97 |  | 20.97 | [7 empty] | m.č. 110:20,97 | [6 empty] | m.č. 106, 107 - m.č. 112:4,92+12,45
|  | m.č. 112:8,49 |  | 8.49 | [7 empty] | m.č. 112:8,49 | [6 empty] | m.č. 110:20,97
|  | m.č. 122:88,55 |  | 88.55 | [7 empty] | m.č. 122:88,55 | [6 empty] | m.č. 112:8,49
|  | m.č. 125:6,0*2,7 |  | 16.2 | [7 empty] | m.č. 125:6,0*2,7 | [6 empty] | m.č. 122:88,55
|  | Konec provozního součtu |  | 151.58 | [7 empty] | Konec provozního součtu | [6 empty] | m.č. 125:6,0*2,7
|  | 50,0 |  | 50 | [7 empty] | 50,0 | [6 empty] | Konec provozního součtu
y | 61 | Úpravy povrchů vnitřní |  |  |  | 0 |  | 6.7471 |  | 0 |  |  | 0 | 6.7471 | 0
x | 62 | Úpravy povrchů vnější
16 | 602011124 | Podhoz sanační na bázi Románského vápna | m2 | 8.7 |  | 0 | 0.01733 | 0.15077 | 0 | 0 | [5 empty] | 1 | 1 | 1 |  | 1 | 1 | 1
|  | OMÍTKY VNĚJŠÍ: |  | 0 | [7 empty] | OMÍTKY VNĚJŠÍ: | [6 empty] | Podhoz sanační na bázi Románského vápna
|  | vnější schodiště : 29,0*0,3 |  | 8.7 | [7 empty] | vnější schodiště : 29,0*0,3 | [6 empty] | OMÍTKY VNĚJŠÍ:
17 | 602015173 | Štuk vnější weberdur štuk trass, ručně, tl.3 mm | m2 | 8.7 |  | 0 | 0.0231 | 0.20097 | 0 | 0 | [5 empty] | 1 | 1 | 1 |  | 1 | 1 | 1
|  | OMÍTKY VNĚJŠÍ: |  | 0 | [7 empty] | OMÍTKY VNĚJŠÍ: | [6 empty] | Štuk vnější weberdur štuk trass, ručně, tl.3 mm
|  | vnější schodiště : 29,0*0,3 |  | 8.7 | [7 empty] | vnější schodiště : 29,0*0,3 | [6 empty] | OMÍTKY VNĚJŠÍ:
18 | 610411129 | Nástřik roztokem ' Esco - Fluat ' | m2 | 8.7 |  | 0 | 0.0005 | 0.00435 | 0 | 0 | [5 empty] | 1 | 1 | 1 |  | 1 | 1 | 1
|  | první vrstva | [8 empty] | první vrstva
|  | OMÍTKY VNĚJŠÍ: |  | 0 | [7 empty] | OMÍTKY VNĚJŠÍ: | [6 empty] | první vrstva
|  | vnější schodiště : 29,0*0,3 |  | 8.7 | [7 empty] | vnější schodiště : 29,0*0,3 | [6 empty] | OMÍTKY VNĚJŠÍ:
19 | 610411129 | Nástřik roztokem ' Esco - Fluat ' | m2 | 8.7 |  | 0 | 0.0005 | 0.00435 | 0 | 0 | [5 empty] | 1 | 1 | 1 |  | 1 | 1 | 1
|  | druhá vrstva | [8 empty] | druhá vrstva
|  | OMÍTKY VNĚJŠÍ: |  | 0 | [7 empty] | OMÍTKY VNĚJŠÍ: | [6 empty] | druhá vrstva
|  | vnější schodiště : 29,0*0,3 |  | 8.7 | [7 empty] | vnější schodiště : 29,0*0,3 | [6 empty] | OMÍTKY VNĚJŠÍ:
20 | 622476334 | Omítka vnější na bázi Románského vápna | m2 | 8.7 |  | 0 | 0.01259 | 0.10953 | 0 | 0 | [5 empty] | 1 | 1 | 1 |  | 1 | 1 | 1
|  | omítková směs na bázi románského vápna s dodatkem stabilizovaného vápna, kvarcitového písku a speciálních aditiv, která obsahuje velké množství difuzně otevřených mikropórů | [8 empty] | omítková směs na bázi románského vápna s dodatkem stabilizovaného vápna, kvarcitového písku a speciálních aditiv, která obsahuje velké množství difuzně otevřených mikropórů
|  | OMÍTKY VNĚJŠÍ: |  | 0 | [7 empty] | OMÍTKY VNĚJŠÍ: | [6 empty] | omítková směs na bázi románského vápna s dodatkem stabilizovaného vápna, kvarcitového písku a speciálních aditiv, která obsahuje velké množství difuzně otevřených mikropórů
|  | vnější schodiště : 29,0*0,3 |  | 8.7 | [7 empty] | vnější schodiště : 29,0*0,3 | [6 empty] | OMÍTKY VNĚJŠÍ:
y | 62 | Úpravy povrchů vnější |  |  |  | 0 |  | 0.46997 |  | 0 |  |  | 0 | 0.46997 | 0
x | 95 | Dokončovací konstrukce na pozemních stavbách
21 | 216903111 | Otryskání ploch pískem FP, stěn a rubů kleneb | m2 | 265.045 |  | 0 | 0.05095 | 13.504 | 0 | 0 | [5 empty] | 1 | 1 | 1 |  | 1 | 1 | 1
|  | OMÍTKY VNITŘNÍ: |  | 0 | [7 empty] | OMÍTKY VNITŘNÍ: | [6 empty] | Otryskání ploch pískem FP, stěn a rubů kleneb
|  | m.č. 002 : 8,35*0,4 |  | 3.34 | [7 empty] | m.č. 002 : 8,35*0,4 | [6 empty] | OMÍTKY VNITŘNÍ:
|  | m.č. 004 : 6,5*0,4 |  | 2.6 | [7 empty] | m.č. 004 : 6,5*0,4 | [6 empty] | m.č. 002 : 8,35*0,4
|  | m.č. 005 : 4,0*0,4 |  | 1.6 | [7 empty] | m.č. 005 : 4,0*0,4 | [6 empty] | m.č. 004 : 6,5*0,4
|  | m.č. 006 : 9,2*0,4 |  | 3.68 | [7 empty] | m.č. 006 : 9,2*0,4 | [6 empty] | m.č. 005 : 4,0*0,4
|  | m.č. 007 : (3,8*0,4)+(8,05*0,4) |  | 4.74 | [7 empty] | m.č. 007 : (3,8*0,4)+(8,05*0,4) | [6 empty] | m.č. 006 : 9,2*0,4
|  | m.č. 009 : 2,5*0,4 |  | 1 | [7 empty] | m.č. 009 : 2,5*0,4 | [6 empty] | m.č. 007 : (3,8*0,4)+(8,05*0,4)
|  | m.č. 010 : 2,9*0,4 |  | 1.16 | [7 empty] | m.č. 010 : 2,9*0,4 | [6 empty] | m.č. 009 : 2,5*0,4
|  | m.č. 011 : 9,35*0,4 |  | 3.74 | [7 empty] | m.č. 011 : 9,35*0,4 | [6 empty] | m.č. 010 : 2,9*0,4
|  | m.č. 012 : (4,45*0,4)+(1,0*0,4)+(3,8*0,4) |  | 3.7 | [7 empty] | m.č. 012 : (4,45*0,4)+(1,0*0,4)+(3,8*0,4) | [6 empty] | m.č. 011 : 9,35*0,4
|  | m.č. 013 : (0,7*0,4)+(4,8*0,4)+(4,2*0,4)+(7,0*0,4)+(13*0,4) |  | 11.88 | [7 empty] | m.č. 013 : (0,7*0,4)+(4,8*0,4)+(4,2*0,4)+(7,0*0,4)+(13*0,4) | [6 empty] | m.č. 012 : (4,45*0,4)+(1,0*0,4)+(3,8*0,4)
|  | m.č. 014 : 106,4*0,4 |  | 42.56 | [7 empty] | m.č. 014 : 106,4*0,4 | [6 empty] | m.č. 013 : (0,7*0,4)+(4,8*0,4)+(4,2*0,4)+(7,0*0,4)+(13*0,4)
|  | m.č. 106 : (2,5*1,0)+(4,3*1,5)+(3,2*2,0) |  | 15.35 | [7 empty] | m.č. 106 : (2,5*1,0)+(4,3*1,5)+(3,2*2,0) | [6 empty] | m.č. 014 : 106,4*0,4
|  | m.č. 107 : 0,9*1,5 |  | 1.35 | [7 empty] | m.č. 107 : 0,9*1,5 | [6 empty] | m.č. 106 : (2,5*1,0)+(4,3*1,5)+(3,2*2,0)
|  | m.č. 108 : 13,1*1,0 |  | 13.1 | [7 empty] | m.č. 108 : 13,1*1,0 | [6 empty] | m.č. 107 : 0,9*1,5
|  | m.č. 109 : 21,55*0,8 |  | 17.24 | [7 empty] | m.č. 109 : 21,55*0,8 | [6 empty] | m.č. 108 : 13,1*1,0
|  | m.č. 110 : 24,2*1,4 |  | 33.88 | [7 empty] | m.č. 110 : 24,2*1,4 | [6 empty] | m.č. 109 : 21,55*0,8
|  | m.č. 111 : 6*1,4 |  | 8.4 | [7 empty] | m.č. 111 : 6*1,4 | [6 empty] | m.č. 110 : 24,2*1,4
|  | m.č. 112 : 2,1*1,4 |  | 2.94 | [7 empty] | m.č. 112 : 2,1*1,4 | [6 empty] | m.č. 111 : 6*1,4
|  | m.č. 122 : (2,7*1,5)+(11,1*1,0) |  | 15.15 | [7 empty] | m.č. 122 : (2,7*1,5)+(11,1*1,0) | [6 empty] | m.č. 112 : 2,1*1,4
|  | m.č. 123 : 4,5*1,0 |  | 4.5 | [7 empty] | m.č. 123 : 4,5*1,0 | [6 empty] | m.č. 122 : (2,7*1,5)+(11,1*1,0)
|  | m.č. 125 : 0,85*1,0 |  | 0.85 | [7 empty] | m.č. 125 : 0,85*1,0 | [6 empty] | m.č. 123 : 4,5*1,0
|  | OMÍTKY VNĚJŠÍ: |  | 0 | [7 empty] | OMÍTKY VNĚJŠÍ: | [6 empty] | m.č. 125 : 0,85*1,0
|  | vnější schodiště : 29,0*0,3 |  | 8.7 | [7 empty] | vnější schodiště : 29,0*0,3 | [6 empty] | OMÍTKY VNĚJŠÍ:
|  | Uliční fasáda : |  | 0 | [7 empty] | Uliční fasáda : | [6 empty] | vnější schodiště : 29,0*0,3
|  | (4,2*0,4)+(4,55*0,4)+(12,95*0,4)+(12,45*0,4)+(4,6*0,4)+(5,0*0,4) |  | 17.5 | [7 empty] | (4,2*0,4)+(4,55*0,4)+(12,95*0,4)+(12,45*0,4)+(4,6*0,4)+(5,0*0,4) | [6 empty] | Uliční fasáda :
|  | (3,8*0,4)+(21,25*0,4)+(10,0*0,4)+(2,0*0,4)+(3,6*0,4)+(12,2*0,4) |  | 21.14 | [7 empty] | (3,8*0,4)+(21,25*0,4)+(10,0*0,4)+(2,0*0,4)+(3,6*0,4)+(12,2*0,4) | [6 empty] | (4,2*0,4)+(4,55*0,4)+(12,95*0,4)+(12,45*0,4)+(4,6*0,4)+(5,0*0,4)
|  | (18,0*0,4)+(4,5*0,35) |  | 8.775 | [7 empty] | (18,0*0,4)+(4,5*0,35) | [6 empty] | (3,8*0,4)+(21,25*0,4)+(10,0*0,4)+(2,0*0,4)+(3,6*0,4)+(12,2*0,4)
|  | dvoní fasáda : |  | 0 | [7 empty] | dvoní fasáda : | [6 empty] | (18,0*0,4)+(4,5*0,35)
|  | (3,75*0,4)+(12,2*0,4)+(1,3*0,3)+(1,3*0,4)+(1,35*0,4)+(1,25*0,4) |  | 8.33 | [7 empty] | (3,75*0,4)+(12,2*0,4)+(1,3*0,3)+(1,3*0,4)+(1,35*0,4)+(1,25*0,4) | [6 empty] | dvoní fasáda :
|  | (3,6*0,4)+(7,8*0,4)+(1,0*0,4)+(1,6*0,4)+(5,6*0,4) |  | 7.84 | [7 empty] | (3,6*0,4)+(7,8*0,4)+(1,0*0,4)+(1,6*0,4)+(5,6*0,4) | [6 empty] | (3,75*0,4)+(12,2*0,4)+(1,3*0,3)+(1,3*0,4)+(1,35*0,4)+(1,25*0,4)
22 | 959571001 | Odklizení písku po tryskání do 1000 m | t | 1.9878 |  | 0 | 0 | 0 | 0 | 0 | [5 empty] | 1 | 1 | 1 |  | 1 | 1 | 1
|  | 265,045*0,005*1,5 |  | 1.9878 | [7 empty] | 265,045*0,005*1,5 | [6 empty] | Odklizení písku po tryskání do 1000 m
23 | 216904212.R0 | Parní čištění zdiva | m2 | 265.045 |  | 0 | 0 | 0 |  | 0 | [5 empty] | 12 | 0 | 21 |  | 12 | 0 | 1
|  | OMÍTKY VNITŘNÍ: |  | 0 | [7 empty] | OMÍTKY VNITŘNÍ: | [6 empty] | Parní čištění zdiva
|  | m.č. 002 : 8,35*0,4 |  | 3.34 | [7 empty] | m.č. 002 : 8,35*0,4 | [6 empty] | OMÍTKY VNITŘNÍ:
|  | m.č. 004 : 6,5*0,4 |  | 2.6 | [7 empty] | m.č. 004 : 6,5*0,4 | [6 empty] | m.č. 002 : 8,35*0,4
|  | m.č. 005 : 4,0*0,4 |  | 1.6 | [7 empty] | m.č. 005 : 4,0*0,4 | [6 empty] | m.č. 004 : 6,5*0,4
|  | m.č. 006 : 9,2*0,4 |  | 3.68 | [7 empty] | m.č. 006 : 9,2*0,4 | [6 empty] | m.č. 005 : 4,0*0,4
|  | m.č. 007 : (3,8*0,4)+(8,05*0,4) |  | 4.74 | [7 empty] | m.č. 007 : (3,8*0,4)+(8,05*0,4) | [6 empty] | m.č. 006 : 9,2*0,4
|  | m.č. 009 : 2,5*0,4 |  | 1 | [7 empty] | m.č. 009 : 2,5*0,4 | [6 empty] | m.č. 007 : (3,8*0,4)+(8,05*0,4)
|  | m.č. 010 : 2,9*0,4 |  | 1.16 | [7 empty] | m.č. 010 : 2,9*0,4 | [6 empty] | m.č. 009 : 2,5*0,4
|  | m.č. 011 : 9,35*0,4 |  | 3.74 | [7 empty] | m.č. 011 : 9,35*0,4 | [6 empty] | m.č. 010 : 2,9*0,4
|  | m.č. 012 : (4,45*0,4)+(1,0*0,4)+(3,8*0,4) |  | 3.7 | [7 empty] | m.č. 012 : (4,45*0,4)+(1,0*0,4)+(3,8*0,4) | [6 empty] | m.č. 011 : 9,35*0,4
|  | m.č. 013 : (0,7*0,4)+(4,8*0,4)+(4,2*0,4)+(7,0*0,4)+(13*0,4) |  | 11.88 | [7 empty] | m.č. 013 : (0,7*0,4)+(4,8*0,4)+(4,2*0,4)+(7,0*0,4)+(13*0,4) | [6 empty] | m.č. 012 : (4,45*0,4)+(1,0*0,4)+(3,8*0,4)
|  | m.č. 014 : 106,4*0,4 |  | 42.56 | [7 empty] | m.č. 014 : 106,4*0,4 | [6 empty] | m.č. 013 : (0,7*0,4)+(4,8*0,4)+(4,2*0,4)+(7,0*0,4)+(13*0,4)
|  | m.č. 106 : (2,5*1,0)+(4,3*1,5)+(3,2*2,0) |  | 15.35 | [7 empty] | m.č. 106 : (2,5*1,0)+(4,3*1,5)+(3,2*2,0) | [6 empty] | m.č. 014 : 106,4*0,4
|  | m.č. 107 : 0,9*1,5 |  | 1.35 | [7 empty] | m.č. 107 : 0,9*1,5 | [6 empty] | m.č. 106 : (2,5*1,0)+(4,3*1,5)+(3,2*2,0)
|  | m.č. 108 : 13,1*1,0 |  | 13.1 | [7 empty] | m.č. 108 : 13,1*1,0 | [6 empty] | m.č. 107 : 0,9*1,5
|  | m.č. 109 : 21,55*0,8 |  | 17.24 | [7 empty] | m.č. 109 : 21,55*0,8 | [6 empty] | m.č. 108 : 13,1*1,0
|  | m.č. 110 : 24,2*1,4 |  | 33.88 | [7 empty] | m.č. 110 : 24,2*1,4 | [6 empty] | m.č. 109 : 21,55*0,8
|  | m.č. 111 : 6*1,4 |  | 8.4 | [7 empty] | m.č. 111 : 6*1,4 | [6 empty] | m.č. 110 : 24,2*1,4
|  | m.č. 112 : 2,1*1,4 |  | 2.94 | [7 empty] | m.č. 112 : 2,1*1,4 | [6 empty] | m.č. 111 : 6*1,4
|  | m.č. 122 : (2,7*1,5)+(11,1*1,0) |  | 15.15 | [7 empty] | m.č. 122 : (2,7*1,5)+(11,1*1,0) | [6 empty] | m.č. 112 : 2,1*1,4
|  | m.č. 123 : 4,5*1,0 |  | 4.5 | [7 empty] | m.č. 123 : 4,5*1,0 | [6 empty] | m.č. 122 : (2,7*1,5)+(11,1*1,0)
|  | m.č. 125 : 0,85*1,0 |  | 0.85 | [7 empty] | m.č. 125 : 0,85*1,0 | [6 empty] | m.č. 123 : 4,5*1,0
|  | OMÍTKY VNĚJŠÍ: |  | 0 | [7 empty] | OMÍTKY VNĚJŠÍ: | [6 empty] | m.č. 125 : 0,85*1,0
|  | vnější schodiště : 29,0*0,3 |  | 8.7 | [7 empty] | vnější schodiště : 29,0*0,3 | [6 empty] | OMÍTKY VNĚJŠÍ:
|  | Uliční fasáda : |  | 0 | [7 empty] | Uliční fasáda : | [6 empty] | vnější schodiště : 29,0*0,3
|  | (4,2*0,4)+(4,55*0,4)+(12,95*0,4)+(12,45*0,4)+(4,6*0,4)+(5,0*0,4) |  | 17.5 | [7 empty] | (4,2*0,4)+(4,55*0,4)+(12,95*0,4)+(12,45*0,4)+(4,6*0,4)+(5,0*0,4) | [6 empty] | Uliční fasáda :
|  | (3,8*0,4)+(21,25*0,4)+(10,0*0,4)+(2,0*0,4)+(3,6*0,4)+(12,2*0,4) |  | 21.14 | [7 empty] | (3,8*0,4)+(21,25*0,4)+(10,0*0,4)+(2,0*0,4)+(3,6*0,4)+(12,2*0,4) | [6 empty] | (4,2*0,4)+(4,55*0,4)+(12,95*0,4)+(12,45*0,4)+(4,6*0,4)+(5,0*0,4)
|  | (18,0*0,4)+(4,5*0,35) |  | 8.775 | [7 empty] | (18,0*0,4)+(4,5*0,35) | [6 empty] | (3,8*0,4)+(21,25*0,4)+(10,0*0,4)+(2,0*0,4)+(3,6*0,4)+(12,2*0,4)
|  | dvoní fasáda : |  | 0 | [7 empty] | dvoní fasáda : | [6 empty] | (18,0*0,4)+(4,5*0,35)
|  | (3,75*0,4)+(12,2*0,4)+(1,3*0,3)+(1,3*0,4)+(1,35*0,4)+(1,25*0,4) |  | 8.33 | [7 empty] | (3,75*0,4)+(12,2*0,4)+(1,3*0,3)+(1,3*0,4)+(1,35*0,4)+(1,25*0,4) | [6 empty] | dvoní fasáda :
|  | (3,6*0,4)+(7,8*0,4)+(1,0*0,4)+(1,6*0,4)+(5,6*0,4) |  | 7.84 | [7 empty] | (3,6*0,4)+(7,8*0,4)+(1,0*0,4)+(1,6*0,4)+(5,6*0,4) | [6 empty] | (3,75*0,4)+(12,2*0,4)+(1,3*0,3)+(1,3*0,4)+(1,35*0,4)+(1,25*0,4)
y | 95 | Dokončovací konstrukce na pozemních stavbách |  |  |  | 0 |  | 13.504 |  | 0 |  |  | 0 | 13.504 | 0
x | 96 | Bourání konstrukcí
24 | 289902111 | Otlučení nebo odsekání omítek stěn | m2 | 265.045 |  | 0 | 0 | 0 | -0.063 | -16.6978 | [5 empty] | 1 | 1 | 1 |  | 1 | 1 | 1
|  | OMÍTKY VNITŘNÍ: |  | 0 | [7 empty] | OMÍTKY VNITŘNÍ: | [6 empty] | Otlučení nebo odsekání omítek stěn
|  | m.č. 002 : 8,35*0,4 |  | 3.34 | [7 empty] | m.č. 002 : 8,35*0,4 | [6 empty] | OMÍTKY VNITŘNÍ:
|  | m.č. 004 : 6,5*0,4 |  | 2.6 | [7 empty] | m.č. 004 : 6,5*0,4 | [6 empty] | m.č. 002 : 8,35*0,4
|  | m.č. 005 : 4,0*0,4 |  | 1.6 | [7 empty] | m.č. 005 : 4,0*0,4 | [6 empty] | m.č. 004 : 6,5*0,4
|  | m.č. 006 : 9,2*0,4 |  | 3.68 | [7 empty] | m.č. 006 : 9,2*0,4 | [6 empty] | m.č. 005 : 4,0*0,4
|  | m.č. 007 : (3,8*0,4)+(8,05*0,4) |  | 4.74 | [7 empty] | m.č. 007 : (3,8*0,4)+(8,05*0,4) | [6 empty] | m.č. 006 : 9,2*0,4
|  | m.č. 009 : 2,5*0,4 |  | 1 | [7 empty] | m.č. 009 : 2,5*0,4 | [6 empty] | m.č. 007 : (3,8*0,4)+(8,05*0,4)
|  | m.č. 010 : 2,9*0,4 |  | 1.16 | [7 empty] | m.č. 010 : 2,9*0,4 | [6 empty] | m.č. 009 : 2,5*0,4
|  | m.č. 011 : 9,35*0,4 |  | 3.74 | [7 empty] | m.č. 011 : 9,35*0,4 | [6 empty] | m.č. 010 : 2,9*0,4
|  | m.č. 012 : (4,45*0,4)+(1,0*0,4)+(3,8*0,4) |  | 3.7 | [7 empty] | m.č. 012 : (4,45*0,4)+(1,0*0,4)+(3,8*0,4) | [6 empty] | m.č. 011 : 9,35*0,4
|  | m.č. 013 : (0,7*0,4)+(4,8*0,4)+(4,2*0,4)+(7,0*0,4)+(13*0,4) |  | 11.88 | [7 empty] | m.č. 013 : (0,7*0,4)+(4,8*0,4)+(4,2*0,4)+(7,0*0,4)+(13*0,4) | [6 empty] | m.č. 012 : (4,45*0,4)+(1,0*0,4)+(3,8*0,4)
|  | m.č. 014 : 106,4*0,4 |  | 42.56 | [7 empty] | m.č. 014 : 106,4*0,4 | [6 empty] | m.č. 013 : (0,7*0,4)+(4,8*0,4)+(4,2*0,4)+(7,0*0,4)+(13*0,4)
|  | m.č. 106 : (2,5*1,0)+(4,3*1,5)+(3,2*2,0) |  | 15.35 | [7 empty] | m.č. 106 : (2,5*1,0)+(4,3*1,5)+(3,2*2,0) | [6 empty] | m.č. 014 : 106,4*0,4
|  | m.č. 107 : 0,9*1,5 |  | 1.35 | [7 empty] | m.č. 107 : 0,9*1,5 | [6 empty] | m.č. 106 : (2,5*1,0)+(4,3*1,5)+(3,2*2,0)
|  | m.č. 108 : 13,1*1,0 |  | 13.1 | [7 empty] | m.č. 108 : 13,1*1,0 | [6 empty] | m.č. 107 : 0,9*1,5
|  | m.č. 109 : 21,55*0,8 |  | 17.24 | [7 empty] | m.č. 109 : 21,55*0,8 | [6 empty] | m.č. 108 : 13,1*1,0
|  | m.č. 110 : 24,2*1,4 |  | 33.88 | [7 empty] | m.č. 110 : 24,2*1,4 | [6 empty] | m.č. 109 : 21,55*0,8
|  | m.č. 111 : 6*1,4 |  | 8.4 | [7 empty] | m.č. 111 : 6*1,4 | [6 empty] | m.č. 110 : 24,2*1,4
|  | m.č. 112 : 2,1*1,4 |  | 2.94 | [7 empty] | m.č. 112 : 2,1*1,4 | [6 empty] | m.č. 111 : 6*1,4
|  | m.č. 122 : (2,7*1,5)+(11,1*1,0) |  | 15.15 | [7 empty] | m.č. 122 : (2,7*1,5)+(11,1*1,0) | [6 empty] | m.č. 112 : 2,1*1,4
|  | m.č. 123 : 4,5*1,0 |  | 4.5 | [7 empty] | m.č. 123 : 4,5*1,0 | [6 empty] | m.č. 122 : (2,7*1,5)+(11,1*1,0)
|  | m.č. 125 : 0,85*1,0 |  | 0.85 | [7 empty] | m.č. 125 : 0,85*1,0 | [6 empty] | m.č. 123 : 4,5*1,0
|  | OMÍTKY VNĚJŠÍ: |  | 0 | [7 empty] | OMÍTKY VNĚJŠÍ: | [6 empty] | m.č. 125 : 0,85*1,0
|  | vnější schodiště : 29,0*0,3 |  | 8.7 | [7 empty] | vnější schodiště : 29,0*0,3 | [6 empty] | OMÍTKY VNĚJŠÍ:
|  | Uliční fasáda : |  | 0 | [7 empty] | Uliční fasáda : | [6 empty] | vnější schodiště : 29,0*0,3
|  | (4,2*0,4)+(4,55*0,4)+(12,95*0,4)+(12,45*0,4)+(4,6*0,4)+(5,0*0,4) |  | 17.5 | [7 empty] | (4,2*0,4)+(4,55*0,4)+(12,95*0,4)+(12,45*0,4)+(4,6*0,4)+(5,0*0,4) | [6 empty] | Uliční fasáda :
|  | (3,8*0,4)+(21,25*0,4)+(10,0*0,4)+(2,0*0,4)+(3,6*0,4)+(12,2*0,4) |  | 21.14 | [7 empty] | (3,8*0,4)+(21,25*0,4)+(10,0*0,4)+(2,0*0,4)+(3,6*0,4)+(12,2*0,4) | [6 empty] | (4,2*0,4)+(4,55*0,4)+(12,95*0,4)+(12,45*0,4)+(4,6*0,4)+(5,0*0,4)
|  | (18,0*0,4)+(4,5*0,35) |  | 8.775 | [7 empty] | (18,0*0,4)+(4,5*0,35) | [6 empty] | (3,8*0,4)+(21,25*0,4)+(10,0*0,4)+(2,0*0,4)+(3,6*0,4)+(12,2*0,4)
|  | dvoní fasáda : |  | 0 | [7 empty] | dvoní fasáda : | [6 empty] | (18,0*0,4)+(4,5*0,35)
|  | (3,75*0,4)+(12,2*0,4)+(1,3*0,3)+(1,3*0,4)+(1,35*0,4)+(1,25*0,4) |  | 8.33 | [7 empty] | (3,75*0,4)+(12,2*0,4)+(1,3*0,3)+(1,3*0,4)+(1,35*0,4)+(1,25*0,4) | [6 empty] | dvoní fasáda :
|  | (3,6*0,4)+(7,8*0,4)+(1,0*0,4)+(1,6*0,4)+(5,6*0,4) |  | 7.84 | [7 empty] | (3,6*0,4)+(7,8*0,4)+(1,0*0,4)+(1,6*0,4)+(5,6*0,4) | [6 empty] | (3,75*0,4)+(12,2*0,4)+(1,3*0,3)+(1,3*0,4)+(1,35*0,4)+(1,25*0,4)
25 | 965081702 | Bourání soklíků z dlažeb keramických | m | 97 |  | 0 | 0 | 0 | -0.02 | -1.94 | [5 empty] | 1 | 1 | 1 |  | 1 | 1 | 1
|  | m.č. 106 : 10,0 |  | 10 | [7 empty] | m.č. 106 : 10,0 | [6 empty] | Bourání soklíků z dlažeb keramických
|  | m.č. 107 : 0,9 |  | 0.9 | [7 empty] | m.č. 107 : 0,9 | [6 empty] | m.č. 106 : 10,0
|  | m.č. 108 : 13,1 |  | 13.1 | [7 empty] | m.č. 108 : 13,1 | [6 empty] | m.č. 107 : 0,9
|  | m.č. 109 : 21,55 |  | 21.55 | [7 empty] | m.č. 109 : 21,55 | [6 empty] | m.č. 108 : 13,1
|  | m.č. 110 : 24,2 |  | 24.2 | [7 empty] | m.č. 110 : 24,2 | [6 empty] | m.č. 109 : 21,55
|  | m.č. 111 : 6,0 |  | 6 | [7 empty] | m.č. 111 : 6,0 | [6 empty] | m.č. 110 : 24,2
|  | m.č. 112 : 2,1 |  | 2.1 | [7 empty] | m.č. 112 : 2,1 | [6 empty] | m.č. 111 : 6,0
|  | m.č. 122 : 13,8 |  | 13.8 | [7 empty] | m.č. 122 : 13,8 | [6 empty] | m.č. 112 : 2,1
|  | m.č. 123 : 4,5 |  | 4.5 | [7 empty] | m.č. 123 : 4,5 | [6 empty] | m.č. 122 : 13,8
|  | m.č. 125 : 0,85 |  | 0.85 | [7 empty] | m.č. 125 : 0,85 | [6 empty] | m.č. 123 : 4,5
26 | 968061125R00 | Vyvěšení dřevěných dveřních křídel pl. do 2 m2 | kus | 1 |  | 0 | 0 | 0 | 0 | 0 | [5 empty] | 1 | 1 | 1 |  | 1 | 1 | 1
|  | m.č. 106:1 |  | 1 | [7 empty] | m.č. 106:1 | [6 empty] | Vyvěšení dřevěných dveřních křídel pl. do 2 m2
27 | 968072455R00 | Vybourání kovových dveřních zárubní pl. do 2 m2 | m2 | 1.6 |  | 0 | 0.00117 | 0.001872 | -0.076 | -0.1216 | [5 empty] | 1 | 1 | 1 |  | 1 | 1 | 1
|  | m.č. 106:0,8*2,0 |  | 1.6 | [7 empty] | m.č. 106:0,8*2,0 | [6 empty] | Vybourání kovových dveřních zárubní pl. do 2 m2
28 | 974051515 | Vytvoření nuty výšky 15 mm nad schdišťovými stupni | m | 29 |  | 0 | 0 | 0 | -0.001 | -0.029 | [5 empty] | 1 | 1 | 1 |  | 1 | 1 | 1
|  | vnější schodiště : 29,0 |  | 29 | [7 empty] | vnější schodiště : 29,0 | [6 empty] | Vytvoření nuty výšky 15 mm nad schdišťovými stupni
29 | 978023251 | Vysekání a úprava spár zdiva kamenného režného | m2 | 265.045 |  | 0 | 0 | 0 | -0.014 | -3.7106 | [5 empty] | 1 | 1 | 1 |  | 1 | 1 | 1
|  | OMÍTKY VNITŘNÍ: |  | 0 | [7 empty] | OMÍTKY VNITŘNÍ: | [6 empty] | Vysekání a úprava spár zdiva kamenného režného
|  | m.č. 002 : 8,35*0,4 |  | 3.34 | [7 empty] | m.č. 002 : 8,35*0,4 | [6 empty] | OMÍTKY VNITŘNÍ:
|  | m.č. 004 : 6,5*0,4 |  | 2.6 | [7 empty] | m.č. 004 : 6,5*0,4 | [6 empty] | m.č. 002 : 8,35*0,4
|  | m.č. 005 : 4,0*0,4 |  | 1.6 | [7 empty] | m.č. 005 : 4,0*0,4 | [6 empty] | m.č. 004 : 6,5*0,4
|  | m.č. 006 : 9,2*0,4 |  | 3.68 | [7 empty] | m.č. 006 : 9,2*0,4 | [6 empty] | m.č. 005 : 4,0*0,4
|  | m.č. 007 : (3,8*0,4)+(8,05*0,4) |  | 4.74 | [7 empty] | m.č. 007 : (3,8*0,4)+(8,05*0,4) | [6 empty] | m.č. 006 : 9,2*0,4
|  | m.č. 009 : 2,5*0,4 |  | 1 | [7 empty] | m.č. 009 : 2,5*0,4 | [6 empty] | m.č. 007 : (3,8*0,4)+(8,05*0,4)
|  | m.č. 010 : 2,9*0,4 |  | 1.16 | [7 empty] | m.č. 010 : 2,9*0,4 | [6 empty] | m.č. 009 : 2,5*0,4
|  | m.č. 011 : 9,35*0,4 |  | 3.74 | [7 empty] | m.č. 011 : 9,35*0,4 | [6 empty] | m.č. 010 : 2,9*0,4
|  | m.č. 012 : (4,45*0,4)+(1,0*0,4)+(3,8*0,4) |  | 3.7 | [7 empty] | m.č. 012 : (4,45*0,4)+(1,0*0,4)+(3,8*0,4) | [6 empty] | m.č. 011 : 9,35*0,4
|  | m.č. 013 : (0,7*0,4)+(4,8*0,4)+(4,2*0,4)+(7,0*0,4)+(13*0,4) |  | 11.88 | [7 empty] | m.č. 013 : (0,7*0,4)+(4,8*0,4)+(4,2*0,4)+(7,0*0,4)+(13*0,4) | [6 empty] | m.č. 012 : (4,45*0,4)+(1,0*0,4)+(3,8*0,4)
|  | m.č. 014 : 106,4*0,4 |  | 42.56 | [7 empty] | m.č. 014 : 106,4*0,4 | [6 empty] | m.č. 013 : (0,7*0,4)+(4,8*0,4)+(4,2*0,4)+(7,0*0,4)+(13*0,4)
|  | m.č. 106 : (2,5*1,0)+(4,3*1,5)+(3,2*2,0) |  | 15.35 | [7 empty] | m.č. 106 : (2,5*1,0)+(4,3*1,5)+(3,2*2,0) | [6 empty] | m.č. 014 : 106,4*0,4
|  | m.č. 107 : 0,9*1,5 |  | 1.35 | [7 empty] | m.č. 107 : 0,9*1,5 | [6 empty] | m.č. 106 : (2,5*1,0)+(4,3*1,5)+(3,2*2,0)
|  | m.č. 108 : 13,1*1,0 |  | 13.1 | [7 empty] | m.č. 108 : 13,1*1,0 | [6 empty] | m.č. 107 : 0,9*1,5
|  | m.č. 109 : 21,55*0,8 |  | 17.24 | [7 empty] | m.č. 109 : 21,55*0,8 | [6 empty] | m.č. 108 : 13,1*1,0
|  | m.č. 110 : 24,2*1,4 |  | 33.88 | [7 empty] | m.č. 110 : 24,2*1,4 | [6 empty] | m.č. 109 : 21,55*0,8
|  | m.č. 111 : 6*1,4 |  | 8.4 | [7 empty] | m.č. 111 : 6*1,4 | [6 empty] | m.č. 110 : 24,2*1,4
|  | m.č. 112 : 2,1*1,4 |  | 2.94 | [7 empty] | m.č. 112 : 2,1*1,4 | [6 empty] | m.č. 111 : 6*1,4
|  | m.č. 122 : (2,7*1,5)+(11,1*1,0) |  | 15.15 | [7 empty] | m.č. 122 : (2,7*1,5)+(11,1*1,0) | [6 empty] | m.č. 112 : 2,1*1,4
|  | m.č. 123 : 4,5*1,0 |  | 4.5 | [7 empty] | m.č. 123 : 4,5*1,0 | [6 empty] | m.č. 122 : (2,7*1,5)+(11,1*1,0)
|  | m.č. 125 : 0,85*1,0 |  | 0.85 | [7 empty] | m.č. 125 : 0,85*1,0 | [6 empty] | m.č. 123 : 4,5*1,0
|  | OMÍTKY VNĚJŠÍ: |  | 0 | [7 empty] | OMÍTKY VNĚJŠÍ: | [6 empty] | m.č. 125 : 0,85*1,0
|  | vnější schodiště : 29,0*0,3 |  | 8.7 | [7 empty] | vnější schodiště : 29,0*0,3 | [6 empty] | OMÍTKY VNĚJŠÍ:
|  | Uliční fasáda : |  | 0 | [7 empty] | Uliční fasáda : | [6 empty] | vnější schodiště : 29,0*0,3
|  | (4,2*0,4)+(4,55*0,4)+(12,95*0,4)+(12,45*0,4)+(4,6*0,4)+(5,0*0,4) |  | 17.5 | [7 empty] | (4,2*0,4)+(4,55*0,4)+(12,95*0,4)+(12,45*0,4)+(4,6*0,4)+(5,0*0,4) | [6 empty] | Uliční fasáda :
|  | (3,8*0,4)+(21,25*0,4)+(10,0*0,4)+(2,0*0,4)+(3,6*0,4)+(12,2*0,4) |  | 21.14 | [7 empty] | (3,8*0,4)+(21,25*0,4)+(10,0*0,4)+(2,0*0,4)+(3,6*0,4)+(12,2*0,4) | [6 empty] | (4,2*0,4)+(4,55*0,4)+(12,95*0,4)+(12,45*0,4)+(4,6*0,4)+(5,0*0,4)
|  | (18,0*0,4)+(4,5*0,35) |  | 8.775 | [7 empty] | (18,0*0,4)+(4,5*0,35) | [6 empty] | (3,8*0,4)+(21,25*0,4)+(10,0*0,4)+(2,0*0,4)+(3,6*0,4)+(12,2*0,4)
|  | dvoní fasáda : |  | 0 | [7 empty] | dvoní fasáda : | [6 empty] | (18,0*0,4)+(4,5*0,35)
|  | (3,75*0,4)+(12,2*0,4)+(1,3*0,3)+(1,3*0,4)+(1,35*0,4)+(1,25*0,4) |  | 8.33 | [7 empty] | (3,75*0,4)+(12,2*0,4)+(1,3*0,3)+(1,3*0,4)+(1,35*0,4)+(1,25*0,4) | [6 empty] | dvoní fasáda :
|  | (3,6*0,4)+(7,8*0,4)+(1,0*0,4)+(1,6*0,4)+(5,6*0,4) |  | 7.84 | [7 empty] | (3,6*0,4)+(7,8*0,4)+(1,0*0,4)+(1,6*0,4)+(5,6*0,4) | [6 empty] | (3,75*0,4)+(12,2*0,4)+(1,3*0,3)+(1,3*0,4)+(1,35*0,4)+(1,25*0,4)
y | 96 | Bourání konstrukcí |  |  |  | 0 |  | 0.001872 |  | -22.4991 |  |  | -22.4991 | 0.001872 | 0
x | 97 | Přesuny suti a vybouraných hmot
30 | 970031035 | Vrtání jádrové do zdiva cihelného d 35-39 mm,, pro katody systému elektroosmózy ( 1ks / 1,0bm ) | m | 111 |  | 0 | 0 | 0 | -0.00214 | -0.23754 | [5 empty] | 1 | 1 | 1 |  | 1 | 1 | 1
|  | Hloubka provedení je 1,0m pro instalaci 1ks katody | [8 empty] | Hloubka provedení je 1,0m pro instalaci 1ks katody
|  | přízemí hlavní objekt, : 36,0 |  | 36 | [7 empty] | přízemí hlavní objekt, : 36,0 | [6 empty] | Hloubka provedení je 1,0m pro instalaci 1ks katody
|  | suterén hlavní objekt, : 64,0 |  | 64 | [7 empty] | suterén hlavní objekt, : 64,0 | [6 empty] | přízemí hlavní objekt, : 36,0
|  | přízemí dvorní objekt, : 11,0 |  | 11 | [7 empty] | přízemí dvorní objekt, : 11,0 | [6 empty] | suterén hlavní objekt, : 64,0
31 | 970031130R00 | Vrtání jádrové do zdiva cihelného do D 130 mm | m | 2.5 |  | 0 | 0 | 0 | -0.00214 | -0.00535 | [5 empty] | 1 | 1 | 1 |  | 1 | 1 | 1
|  | m.č. 111:0,9 |  | 0.9 | [7 empty] | m.č. 111:0,9 | [6 empty] | Vrtání jádrové do zdiva cihelného do D 130 mm
|  | m.č. 121:4*0,4 |  | 1.6 | [7 empty] | m.č. 121:4*0,4 | [6 empty] | m.č. 111:0,9
32 | 971028451R00 | Vybourání otvorů zeď smíš. pl. 0,25 m2, tl. 45 cm | kus | 1 |  | 0 | 0.00133 | 0.00133 | -0.228 | -0.228 | [5 empty] | 1 | 1 | 1 |  | 1 | 1 | 1
|  | mezi m.č. 005 a m.č. 014:1 |  | 1 | [7 empty] | mezi m.č. 005 a m.č. 014:1 | [6 empty] | Vybourání otvorů zeď smíš. pl. 0,25 m2, tl. 45 cm
33 | 971035331R00 | Vybourání otv. zeď cihel. pl. 0,09m2, tl.15 cm, MC | kus | 3 |  | 0 | 0.00034 | 0.00102 | -0.028 | -0.084 | [5 empty] | 1 | 1 | 1 |  | 1 | 1 | 1
|  | m.č. 002:1 |  | 1 | [7 empty] | m.č. 002:1 | [6 empty] | Vybourání otv. zeď cihel. pl. 0,09m2, tl.15 cm, MC
|  | m.č. 003:1 |  | 1 | [7 empty] | m.č. 003:1 | [6 empty] | m.č. 002:1
|  | m.č. 015:1 |  | 1 | [7 empty] | m.č. 015:1 | [6 empty] | m.č. 003:1
34 | 976027231R00 | Vybourání kamenných.krycích desek tl. do 10 cm pro opětovné použití | m2 | 11.0928 |  | 0 | 0 | 0 | -0.216 | -2.396 | [5 empty] | 1 | 1 | 1 |  | 1 | 1 | 1
|  | ULIČNÍ FASÁDA: |  | 0 | [7 empty] | ULIČNÍ FASÁDA: | [6 empty] | Vybourání kamenných.krycích desek tl. do 10 cm pro opětovné použití
|  | 0,4*(7,228-2,1)+0,6*(0,63+2*0,5+0,67)+0,8*(4,577+5,0) |  | 11.0928 | [7 empty] | 0,4*(7,228-2,1)+0,6*(0,63+2*0,5+0,67)+0,8*(4,577+5,0) | [6 empty] | ULIČNÍ FASÁDA:
35 | 979071121R00 | Očištění vybour. kostek drobných s výplní kam. těž | m2 | 20.13 |  | 0 | 0 | 0 | 0 | 0 | [5 empty] | 1 | 1 | 1 |  | 1 | 1 | 1
|  | krycí izolace el. osmózy : 6,2*0,8 |  | 4.96 | [7 empty] | krycí izolace el. osmózy : 6,2*0,8 | [6 empty] | Očištění vybour. kostek drobných s výplní kam. těž
|  | vstup do radnice : (4,55+2,02+3,27+2,49+3,23+2,62)*0,5 |  | 9.09 | [7 empty] | vstup do radnice : (4,55+2,02+3,27+2,49+3,23+2,62)*0,5 | [6 empty] | krycí izolace el. osmózy : 6,2*0,8
|  | schodiště : (4,58+2,6+4,98)*0,5 |  | 6.08 | [7 empty] | schodiště : (4,58+2,6+4,98)*0,5 | [6 empty] | vstup do radnice : (4,55+2,02+3,27+2,49+3,23+2,62)*0,5
y | 97 | Přesuny suti a vybouraných hmot |  |  |  | 0 |  | 0.00235 |  | -2.9509 |  |  | -2.9509 | 0.00235 | 0
x | 99 | Přesun hmot
36 | 999281105R00 | Přesun hmot pro opravy a údržbu do výšky 6 m | t | 22.9396 |  | 0 | 0 | 0 |  | 0 | [5 empty] | 7 | 1 | 2 |  | 7 | 1 | 1
y | 99 | Přesun hmot |  |  |  | 0 |  | 0 |  | 0 |  |  | 0 | 0 | 0
x | 711 | Izolace proti vodě
37 | 289970111 | Vrstva geotextilie Geofiltex 300g/m2 | m2 | 5.58 |  | 0 | 0.0005 | 0.00279 | 0 | 0 | [5 empty] | 1 | 7 | 7 |  | 1 | 7 | 2
|  | krycí izolace el. osmózy : 6,2*0,9 |  | 5.58 | [7 empty] | krycí izolace el. osmózy : 6,2*0,9 | [6 empty] | Vrstva geotextilie Geofiltex 300g/m2
38 | 319300114R02 | Rubová izolace nerezové desky se zpětnými zámky svislé provedení | m | 30.34 |  | 0 | 0 | 0 | 0 | 0 | [5 empty] | 1 | 7 | 7 |  | 1 | 7 | 2
|  | vstup do radnice : 4,55+2,02+3,27+2,49+3,23+2,62 |  | 18.18 | [7 empty] | vstup do radnice : 4,55+2,02+3,27+2,49+3,23+2,62 | [6 empty] | Rubová izolace nerezové desky se zpětnými zámky svislé provedení
|  | schodiště : 4,58+2,6+4,98 |  | 12.16 | [7 empty] | schodiště : 4,58+2,6+4,98 | [6 empty] | vstup do radnice : 4,55+2,02+3,27+2,49+3,23+2,62
39 | 612451121 | Omítka zdiva, cementová (MC), hladká, zatřená | m2 | 12.42 |  | 0 | 0.04558 | 0.5661 | 0 | 0 | [5 empty] | 1 | 7 | 7 |  | 1 | 7 | 2
|  | Vyrovnání podkladu pod utěsňující povlaky | [8 empty] | Vyrovnání podkladu pod utěsňující povlaky
|  | vnější schodiště : 29*0,3 |  | 8.7 | [7 empty] | vnější schodiště : 29*0,3 | [6 empty] | Vyrovnání podkladu pod utěsňující povlaky
|  | krycí izolace el. osmózy : 6,2*0,6 |  | 3.72 | [7 empty] | krycí izolace el. osmózy : 6,2*0,6 | [6 empty] | vnější schodiště : 29*0,3
40 | 711212000 | Penetrace podkladu pod hydroizolační nátěr,vč.dod. | m2 | 12.42 |  | 0 | 0.00021 | 0.0026082 | 0 | 0 | [5 empty] | 1 | 7 | 7 |  | 1 | 7 | 2
|  | vnější schodiště : 29*0,3 |  | 8.7 | [7 empty] | vnější schodiště : 29*0,3 | [6 empty] | Penetrace podkladu pod hydroizolační nátěr,vč.dod.
|  | krycí izolace el. osmózy : 6,2*0,6 |  | 3.72 | [7 empty] | krycí izolace el. osmózy : 6,2*0,6 | [6 empty] | vnější schodiště : 29*0,3
41 | 711212002 | Hydroizolační povlak - nátěr nebo stěrka dvousložková, nevodivá | m2 | 12.42 |  | 0 | 0.00368 | 0.045706 | 0 | 0 | [5 empty] | 1 | 7 | 7 |  | 1 | 7 | 2
|  | vnější schodiště : 29*0,3 |  | 8.7 | [7 empty] | vnější schodiště : 29*0,3 | [6 empty] | Hydroizolační povlak - nátěr nebo stěrka dvousložková, nevodivá
|  | krycí izolace el. osmózy : 6,2*0,6 |  | 3.72 | [7 empty] | krycí izolace el. osmózy : 6,2*0,6 | [6 empty] | vnější schodiště : 29*0,3
42 | 711823129 | Montáž ukončovací lišty k nopové nerezových desek | m | 20.61 |  | 0 | 0 | 0 | 0 | 0 | [5 empty] | 1 | 7 | 7 |  | 1 | 7 | 2
|  | vstup do radnice : 4,55+3,27+3,23 |  | 11.05 | [7 empty] | vstup do radnice : 4,55+3,27+3,23 | [6 empty] | Montáž ukončovací lišty k nopové nerezových desek
|  | schodiště : 4,58+4,98 |  | 9.56 | [7 empty] | schodiště : 4,58+4,98 | [6 empty] | vstup do radnice : 4,55+3,27+3,23
43 | 7111 - T01 | Prov. ochrany izolace PeHD fólií tl.2mm svisle vč.uchyc.prvků vč. kluzné geotextilie | m | 6.2 |  | 0 | 0 | 0 |  | 0 | [5 empty] | 12 | 0 | 33 |  | 12 | 0 | 2
|  | Ochrana izolace v montážní rýze, lišta ukončena pod úrovní dlažby, textilie v úrovni terénu | [8 empty] | Ochrana izolace v montážní rýze, lišta ukončena pod úrovní dlažby, textilie v úrovni terénu
|  | krycí izolace el. osmózy : 6,2 |  | 6.2 | [7 empty] | krycí izolace el. osmózy : 6,2 | [6 empty] | Ochrana izolace v montážní rýze, lišta ukončena pod úrovní dlažby, textilie v úrovni terénu
44 | 998711101R00 | Přesun hmot pro izolace proti vodě, výšky do 6 m | t | 0.61721 |  | 0 | 0 | 0 |  | 0 | [5 empty] | 7 | 1001 | 5 |  | 7 | 1001 | 2
y | 711 | Izolace proti vodě |  |  |  | 0 |  | 0.61721 |  | 0 |  |  | 0 | 0.61721 | 0
x | 766 | Konstrukce truhlářské
45 | 766670011R00 | Montáž obložkové zárubně a dřevěného křídla dveří | kus | 1 |  | 0 | 0.0005 | 0.0005 | 0 | 0 | [5 empty] | 1 | 7 | 7 |  | 1 | 7 | 2
|  | T01:1 |  | 1 | [7 empty] | T01:1 | [6 empty] | Montáž obložkové zárubně a dřevěného křídla dveří
46 | 766670021R00 | Montáž kliky a štítku | kus | 2 |  | 0 | 0 | 0 | 0 | 0 | [5 empty] | 1 | 7 | 7 |  | 1 | 7 | 2
|  | T01:2 |  | 2 | [7 empty] | T01:2 | [6 empty] | Montáž kliky a štítku
47 | 766695212R00 | Montáž prahů dveří jednokřídlových š. do 10 cm | kus | 1 |  | 0 | 1e-05 | 1e-05 | 0 | 0 | [5 empty] | 1 | 7 | 7 |  | 1 | 7 | 2
|  | T01:1 |  | 1 | [7 empty] | T01:1 | [6 empty] | Montáž prahů dveří jednokřídlových š. do 10 cm
48 | 54913711.M | KOVANI KLIKA-KLIKA | kus | 1 |  | 0 | 0.0001 | 0.0001 |  | 0 | [5 empty] | 3 | 7 | 54913711.M |  | 3 | 7 | 2
|  | T01:1 |  | 1 | [7 empty] | T01:1 | [6 empty] | KOVANI KLIKA-KLIKA
49 | 54926045 | Zámek vložkový L/P | kus | 1 |  | 0 | 0.00045 | 0.00045 |  | 0 | [5 empty] | 3 | 7 | 54926045 |  | 3 | 7 | 2
|  | T01:1 |  | 1 | [7 empty] | T01:1 | [6 empty] | Zámek vložkový L/P
50 | 61164923 | Dveře vnitř. lamino plné 1kř. 80x197 | kus | 1 |  | 0 | 0.017 | 0.017 |  | 0 | [5 empty] | 3 | 7 | 61164923 |  | 3 | 7 | 2
|  | T01:1 |  | 1 | [7 empty] | T01:1 | [6 empty] | Dveře vnitř. lamino plné 1kř. 80x197
51 | 61181252.A | Zárubeň obkladová š. 80 cm/tl. stěny 7-15cm | kus | 1 |  | 0 | 0.02 | 0.02 |  | 0 | [5 empty] | 3 | 7 | 61181252.A |  | 3 | 7 | 2
|  | T01:1 |  | 1 | [7 empty] | T01:1 | [6 empty] | Zárubeň obkladová š. 80 cm/tl. stěny 7-15cm
52 | 61187156 | Prah dubový délka 80 cm šířka 10 cm tl. 2 cm | kus | 1 |  | 0 | 0.00107 | 0.00107 |  | 0 | [5 empty] | 3 | 7 | 61187156 |  | 3 | 7 | 2
|  | T01:1 |  | 1 | [7 empty] | T01:1 | [6 empty] | Prah dubový délka 80 cm šířka 10 cm tl. 2 cm
53 | 765331862nc | Větrací mřížka univerzální do dveří 90/500 mm | ks | 1 |  | 0 | 0.00017 | 0.00017 |  | 0 | [5 empty] | 12 | 1 | 212 |  | 12 | 1 | 2
|  | T01:1 |  | 1 | [7 empty] | T01:1 | [6 empty] | Větrací mřížka univerzální do dveří 90/500 mm
54 | 998766101R00 | Přesun hmot pro truhlářské konstr., výšky do 6 m | t | 0.0393 |  | 0 | 0 | 0 |  | 0 | [5 empty] | 7 | 1001 | 5 |  | 7 | 1001 | 2
y | 766 | Konstrukce truhlářské |  |  |  | 0 |  | 0.0393 |  | 0 |  |  | 0 | 0.0393 | 0
x | 767 | Konstrukce zámečnické
55 | 728415112R00 | Montáž mřížky větrací nebo ventilační do 0,10 m2 | kus | 1 |  | 0 | 0 | 0 | 0 | 0 | [5 empty] | 1 | 7 | 7 |  | 1 | 7 | 2
|  | K04:1 |  | 1 | [7 empty] | K04:1 | [6 empty] | Montáž mřížky větrací nebo ventilační do 0,10 m2
56 | 728614212R00 | Mtž ventilátoru axiál. nízkotl. potrub. do d 200mm | kus | 1 |  | 0 | 0 | 0 | 0 | 0 | [5 empty] | 1 | 7 | 7 |  | 1 | 7 | 2
|  | K03:1 |  | 1 | [7 empty] | K03:1 | [6 empty] | Mtž ventilátoru axiál. nízkotl. potrub. do d 200mm
57 | 767591221R00 | Montáž mřížky bez prostupu | kus | 38 |  | 0 | 3e-05 | 0.00114 | 0 | 0 | [5 empty] | 1 | 7 | 7 |  | 1 | 7 | 2
|  | K01:6 |  | 6 | [7 empty] | K01:6 | [6 empty] | Montáž mřížky bez prostupu
|  | K02:31 |  | 31 | [7 empty] | K02:31 | [6 empty] | K01:6
|  | K03:1 |  | 1 | [7 empty] | K03:1 | [6 empty] | K02:31
58 | 42911590.A | Ventilátor nástěnný DN 120mm | kus | 1 |  | 0 | 0.065 | 0.065 |  | 0 | [5 empty] | 3 | 7 | 42911590.A |  | 3 | 7 | 2
|  | K03:1 |  | 1 | [7 empty] | K03:1 | [6 empty] | Ventilátor nástěnný DN 120mm
59 | 55341300 | Průvětrník s Al mřížkou 15 x 15 cm | kus | 31 |  | 0 | 0.0013 | 0.0403 |  | 0 | [5 empty] | 3 | 7 | 55341300 |  | 3 | 7 | 2
|  | K02:31 |  | 31 | [7 empty] | K02:31 | [6 empty] | Průvětrník s Al mřížkou 15 x 15 cm
60 | 767-nac01 | Mřížka 4hranná vel.150x150 | kus | 6 |  | 0 | 0.0004 | 0.0024 |  | 0 | [5 empty] | 12 | 1 | 57 |  | 12 | 1 | 2
|  | K01:6 |  | 6 | [7 empty] | K01:6 | [6 empty] | Mřížka 4hranná vel.150x150
61 | 767-nac02 | Zpěňovací požární větrací mřížka 200/400mm EI 30-C/DP1 | kus | 1 |  | 0 | 0.0004 | 0.0004 |  | 0 | [5 empty] | 12 | 1 | 58 |  | 12 | 1 | 2
|  | K04:1 |  | 1 | [7 empty] | K04:1 | [6 empty] | Zpěňovací požární větrací mřížka 200/400mm EI 30-C/DP1
62 | 998767101R00 | Přesun hmot pro zámečnické konstr., výšky do 6 m | t | 0.10924 |  | 0 | 0 | 0 |  | 0 | [5 empty] | 7 | 1001 | 5 |  | 7 | 1001 | 2
y | 767 | Konstrukce zámečnické |  |  |  | 0 |  | 0.10924 |  | 0 |  |  | 0 | 0.10924 | 0
x | 771 | Podlahy z dlaždic a obklady
63 | 771475014 | Obklad soklíků keram.rovných, tmel,výška 10 cm | m | 97 |  | 0 | 0.00044 | 0.04268 | 0 | 0 | [5 empty] | 1 | 7 | 7 |  | 1 | 7 | 2
|  | m.č. 106 : 10,0 |  | 10 | [7 empty] | m.č. 106 : 10,0 | [6 empty] | Obklad soklíků keram.rovných, tmel,výška 10 cm
|  | m.č. 107 : 0,9 |  | 0.9 | [7 empty] | m.č. 107 : 0,9 | [6 empty] | m.č. 106 : 10,0
|  | m.č. 108 : 13,1 |  | 13.1 | [7 empty] | m.č. 108 : 13,1 | [6 empty] | m.č. 107 : 0,9
|  | m.č. 109 : 21,55 |  | 21.55 | [7 empty] | m.č. 109 : 21,55 | [6 empty] | m.č. 108 : 13,1
|  | m.č. 110 : 24,2 |  | 24.2 | [7 empty] | m.č. 110 : 24,2 | [6 empty] | m.č. 109 : 21,55
|  | m.č. 111 : 6,0 |  | 6 | [7 empty] | m.č. 111 : 6,0 | [6 empty] | m.č. 110 : 24,2
|  | m.č. 112 : 2,1 |  | 2.1 | [7 empty] | m.č. 112 : 2,1 | [6 empty] | m.č. 111 : 6,0
|  | m.č. 122 : 13,8 |  | 13.8 | [7 empty] | m.č. 122 : 13,8 | [6 empty] | m.č. 112 : 2,1
|  | m.č. 123 : 4,5 |  | 4.5 | [7 empty] | m.č. 123 : 4,5 | [6 empty] | m.č. 122 : 13,8
|  | m.č. 125 : 0,85 |  | 0.85 | [7 empty] | m.č. 125 : 0,85 | [6 empty] | m.č. 123 : 4,5
64 | 771479001 | Řezání dlaždic keramických pro soklíky | m | 97 |  | 0 | 0 | 0 | 0 | 0 | [5 empty] | 1 | 7 | 7 |  | 1 | 7 | 2
|  | m.č. 106 : 10,0 |  | 10 | [7 empty] | m.č. 106 : 10,0 | [6 empty] | Řezání dlaždic keramických pro soklíky
|  | m.č. 107 : 0,9 |  | 0.9 | [7 empty] | m.č. 107 : 0,9 | [6 empty] | m.č. 106 : 10,0
|  | m.č. 108 : 13,1 |  | 13.1 | [7 empty] | m.č. 108 : 13,1 | [6 empty] | m.č. 107 : 0,9
|  | m.č. 109 : 21,55 |  | 21.55 | [7 empty] | m.č. 109 : 21,55 | [6 empty] | m.č. 108 : 13,1
|  | m.č. 110 : 24,2 |  | 24.2 | [7 empty] | m.č. 110 : 24,2 | [6 empty] | m.č. 109 : 21,55
|  | m.č. 111 : 6,0 |  | 6 | [7 empty] | m.č. 111 : 6,0 | [6 empty] | m.č. 110 : 24,2
|  | m.č. 112 : 2,1 |  | 2.1 | [7 empty] | m.č. 112 : 2,1 | [6 empty] | m.č. 111 : 6,0
|  | m.č. 122 : 13,8 |  | 13.8 | [7 empty] | m.č. 122 : 13,8 | [6 empty] | m.č. 112 : 2,1
|  | m.č. 123 : 4,5 |  | 4.5 | [7 empty] | m.č. 123 : 4,5 | [6 empty] | m.č. 122 : 13,8
|  | m.č. 125 : 0,85 |  | 0.85 | [7 empty] | m.č. 125 : 0,85 | [6 empty] | m.č. 123 : 4,5
65 | 998771101R00 | Přesun hmot pro podlahy z dlaždic, výšky do 6 m | t | 0.04268 |  | 0 | 0 | 0 |  | 0 | [5 empty] | 7 | 1001 | 5 |  | 7 | 1001 | 2
y | 771 | Podlahy z dlaždic a obklady |  |  |  | 0 |  | 0.04268 |  | 0 |  |  | 0 | 0.04268 | 0
x | 776 | Podlahy povlakové
66 | 776401800R00 | Demontáž soklíků nebo lišt | m | 62.706 |  | 0 | 0 | 0 | 0 | 0 | [5 empty] | 1 | 7 | 7 |  | 1 | 7 | 2
|  | m.č. 108:7,91+7,434+5,02+5,106+4*0,4+2*0,6-2,1 |  | 26.17 | [7 empty] | m.č. 108:7,91+7,434+5,02+5,106+4*0,4+2*0,6-2,1 | [6 empty] | Demontáž soklíků nebo lišt
|  | m.č. 109:2*7,15+2*5,258+2*0,4+2*0,6-2,1-0,8 |  | 23.916 | [7 empty] | m.č. 109:2*7,15+2*5,258+2*0,4+2*0,6-2,1-0,8 | [6 empty] | m.č. 108:7,91+7,434+5,02+5,106+4*0,4+2*0,6-2,1
|  | m.č. 111:2*6,029+1,021+2,141+4*0,5-2*0,8-3,0 |  | 12.62 | [7 empty] | m.č. 111:2*6,029+1,021+2,141+4*0,5-2*0,8-3,0 | [6 empty] | m.č. 109:2*7,15+2*5,258+2*0,4+2*0,6-2,1-0,8
67 | 776431020R00 | Lepení podlahových soklíků z kobercových pásů | m | 62.706 |  | 0 | 3e-05 | 0.0018812 | 0 | 0 | [5 empty] | 1 | 7 | 7 |  | 1 | 7 | 2
|  | m.č. 108:7,91+7,434+5,02+5,106+4*0,4+2*0,6-2,1 |  | 26.17 | [7 empty] | m.č. 108:7,91+7,434+5,02+5,106+4*0,4+2*0,6-2,1 | [6 empty] | Lepení podlahových soklíků z kobercových pásů
|  | m.č. 109:2*7,15+2*5,258+2*0,4+2*0,6-2,1-0,8 |  | 23.916 | [7 empty] | m.č. 109:2*7,15+2*5,258+2*0,4+2*0,6-2,1-0,8 | [6 empty] | m.č. 108:7,91+7,434+5,02+5,106+4*0,4+2*0,6-2,1
|  | m.č. 111:2*6,029+1,021+2,141+4*0,5-2*0,8-3,0 |  | 12.62 | [7 empty] | m.č. 111:2*6,029+1,021+2,141+4*0,5-2*0,8-3,0 | [6 empty] | m.č. 109:2*7,15+2*5,258+2*0,4+2*0,6-2,1-0,8
68 | 776511810RT1 | Odstranění PVC a koberců lepených bez podložky z ploch nad 20 m2 | m2 | 100.95 |  | 0 | 0 | 0 | -0.001 | -0.10095 | [5 empty] | 1 | 7 | 7 |  | 1 | 7 | 2
|  | m.č. 108:38,57 |  | 38.57 | [7 empty] | m.č. 108:38,57 | [6 empty] | Odstranění PVC a koberců lepených bez podložky z ploch nad 20 m2
|  | m.č. 109:37,23 |  | 37.23 | [7 empty] | m.č. 109:37,23 | [6 empty] | m.č. 108:38,57
|  | m.č. 111:25,15 |  | 25.15 | [7 empty] | m.č. 111:25,15 | [6 empty] | m.č. 109:37,23
69 | 776572100RT1 | Lepení povlakových podlah z pásů textilních pouze položení - koberec ve specifikaci | m2 | 100.95 |  | 0 | 0.00036 | 0.036342 | 0 | 0 | [5 empty] | 1 | 7 | 7 |  | 1 | 7 | 2
|  | m.č. 108:38,57 |  | 38.57 | [7 empty] | m.č. 108:38,57 | [6 empty] | Lepení povlakových podlah z pásů textilních pouze položení - koberec ve specifikaci
|  | m.č. 109:37,23 |  | 37.23 | [7 empty] | m.č. 109:37,23 | [6 empty] | m.č. 108:38,57
|  | m.č. 111:25,15 |  | 25.15 | [7 empty] | m.č. 111:25,15 | [6 empty] | m.č. 109:37,23
70 | 69741048.A | Koberec zátěžový š. 4 m | m2 | 109.1455 |  | 0 | 0.00185 | 0.20192 |  | 0 | [5 empty] | 3 | 7 | 69741048.A |  | 3 | 7 | 2
|  | 1,03*(100,95+0,08*62,706) |  | 109.1455 | [7 empty] | 1,03*(100,95+0,08*62,706) | [6 empty] | Koberec zátěžový š. 4 m
71 | 998776101R00 | Přesun hmot pro podlahy povlakové, výšky do 6 m | t | 0.24014 |  | 0 | 0 | 0 |  | 0 | [5 empty] | 7 | 1001 | 5 |  | 7 | 1001 | 2
y | 776 | Podlahy povlakové |  |  |  | 0 |  | 0.24014 |  | -0.10095 |  |  | -0.10095 | 0.24014 | 0
x | 784 | Malby
72 | 784422911R00 | Oprava, malba váp.2x, 1bar. obrus. místn. do 3,8m | m2 | 966.4133 |  | 0 | 0.00026 | 0.25127 | 0 | 0 | [5 empty] | 1 | 7 | 7 |  | 1 | 7 | 2
|  | m.č. 106:4,92+3,8*(2*3,5+2*2,75) |  | 52.42 | [7 empty] | m.č. 106:4,92+3,8*(2*3,5+2*2,75) | [6 empty] | Oprava, malba váp.2x, 1bar. obrus. místn. do 3,8m
|  | m.č. 107:12,45+3,8*(2*4,392+2*2,173+4*0,5) |  | 69.944 | [7 empty] | m.č. 107:12,45+3,8*(2*4,392+2*2,173+4*0,5) | [6 empty] | m.č. 106:4,92+3,8*(2*3,5+2*2,75)
|  | m.č. 108:38,57+3,8*(2*7,91+2*5,106) |  | 137.4916 | [7 empty] | m.č. 108:38,57+3,8*(2*7,91+2*5,106) | [6 empty] | m.č. 107:12,45+3,8*(2*4,392+2*2,173+4*0,5)
|  | m.č. 109:37,23+3,8*(2*5,258+2*7,15) |  | 131.5308 | [7 empty] | m.č. 109:37,23+3,8*(2*5,258+2*7,15) | [6 empty] | m.č. 108:38,57+3,8*(2*7,91+2*5,106)
|  | m.č. 110:20,97+3,8*(2*11,695+2*1,82) |  | 123.684 | [7 empty] | m.č. 110:20,97+3,8*(2*11,695+2*1,82) | [6 empty] | m.č. 109:37,23+3,8*(2*5,258+2*7,15)
|  | m.č. 111:25,15+3,8*(2*6,029+2*4,021) |  | 101.53 | [7 empty] | m.č. 111:25,15+3,8*(2*6,029+2*4,021) | [6 empty] | m.č. 110:20,97+3,8*(2*11,695+2*1,82)
|  | m.č. 112:8,49+3,8*(2*4,14+2*1,99) |  | 55.078 | [7 empty] | m.č. 112:8,49+3,8*(2*4,14+2*1,99) | [6 empty] | m.č. 111:25,15+3,8*(2*6,029+2*4,021)
|  | m.č. 122:88,55+3,8*(2*12,33+2*6,1) |  | 228.618 | [7 empty] | m.č. 122:88,55+3,8*(2*12,33+2*6,1) | [6 empty] | m.č. 112:8,49+3,8*(2*4,14+2*1,99)
|  | m.č. 125:5,423*2,7+3,8*(2*5,423+2,7) |  | 66.1169 | [7 empty] | m.č. 125:5,423*2,7+3,8*(2*5,423+2,7) | [6 empty] | m.č. 122:88,55+3,8*(2*12,33+2*6,1)
y | 784 | Malby |  |  |  | 0 |  | 0.25127 |  | 0 |  |  | 0 | 0.25127 | 0
x | M21 | Elektromontáže
73 | 911999003 | HZS - vodivé propojení elektroosmotického systému | hod | 45 |  | 0 | 0 | 0 |  | 0 | [5 empty] | 12 | 0 | 36 |  | 12 | 0 | 4
74 | 914 RT3 | HZS - zapojení systému drátové elektroosmózy zkušební provoz, proměření el. potenciálu | hod | 32 |  | 0 | 0 | 0 |  | 0 | [5 empty] | 12 | 0 | 37 |  | 12 | 0 | 4
|  | 2 prac. 2 dny, : 8*2*2 |  | 32 | [7 empty] | 2 prac. 2 dny, : 8*2*2 | [6 empty] | HZS - zapojení systému drátové elektroosmózy zkušební provoz, proměření el. potenciálu
75 | 915 R 16 | Prostorová desinfekce pracoviště ozonem | m3 | 175.89 |  | 0 | 0 | 0 |  | 0 | [5 empty] | 12 | 0 | 38 |  | 12 | 0 | 4
|  | desinfekce provedena ve dvou cyklech | [8 empty] | desinfekce provedena ve dvou cyklech
|  | m.č. 005 : 4,07*2,2 |  | 8.954 | [7 empty] | m.č. 005 : 4,07*2,2 | [6 empty] | desinfekce provedena ve dvou cyklech
|  | m.č. 014 : 75,88*2,2 |  | 166.936 | [7 empty] | m.č. 014 : 75,88*2,2 | [6 empty] | m.č. 005 : 4,07*2,2
76 | 915 RT4 | HZS - vytýčení systému drátové elektroosmózy kladných a záporných pólů, průvrtů | hod | 16 |  | 0 | 0 | 0 |  | 0 | [5 empty] | 12 | 0 | 39 |  | 12 | 0 | 4
|  | 2 prac. 8hodin : 2*8 |  | 16 | [7 empty] | 2 prac. 8hodin : 2*8 | [6 empty] | HZS - vytýčení systému drátové elektroosmózy kladných a záporných pólů, průvrtů
77 | R - 2110 | Jednotka větrání s vývodem přes fasádu | ks | 6 |  | 0 | 0 | 0 |  | 0 | [5 empty] | 12 | 0 | 40 |  | 12 | 0 | 4
|  | vč. jádrového vrtu DN 110 - 150mm, napojení na elekroinstalaci, montáž strojního vybavení, vyřezání drážek, zazdění se zapravením | [8 empty] | vč. jádrového vrtu DN 110 - 150mm, napojení na elekroinstalaci, montáž strojního vybavení, vyřezání drážek, zazdění se zapravením
78 | R - EL. 1001 | D+M mírné drátové elektroosmózy řídící jednotka systému elektroosmózy | ks | 4 |  | 0 | 0 | 0 |  | 0 | [5 empty] | 12 | 0 | 41 |  | 12 | 0 | 4
|  | Dodávka, montáž a uvedení do provozu řídící jednotky systému mírné drátové elektroosmózy. Výstupní hodnoty ŘJ - napětí max. 6V s účinnou efektivní hodnotou 2,8V, záznam údajů (průtok proudu v mA, počítadlo provozních hodin), napojení na síťový rozvod 230V/50Hz ( zřízení přívodního kabelu napájení není součástí dodávky ) | [8 empty] | Dodávka, montáž a uvedení do provozu řídící jednotky systému mírné drátové elektroosmózy. Výstupní hodnoty ŘJ - napětí max. 6V s účinnou efektivní hodnotou 2,8V, záznam údajů (průtok proudu v mA, počítadlo provozních hodin), napojení na síťový rozvod 230V/50Hz ( zřízení přívodního kabelu napájení není součástí dodávky )
79 | R - EL. 1002 | D+M mírné drátové elektroosmózy provedení kladné pásové elektrody ( ANODY ) | bm | 425.45 |  | 0 | 0 | 0 |  | 0 | [5 empty] | 12 | 0 | 42 |  | 12 | 0 | 4
|  | Síťová elektroda (anoda + pól) - pás ze skelných vláken potažených vodivým plastem vysoký 25-30cm, kontaktní vodič titan, popř. titan stříbro (3:4). Instalace na zdivo zbavené stávajících omítek vč. spárování, po předchozím podrovnáním maltou vápenné báze ( standard Knauf MV 1 ), krytí kontaktní vodivou maltou. | [8 empty] | Síťová elektroda (anoda + pól) - pás ze skelných vláken potažených vodivým plastem vysoký 25-30cm, kontaktní vodič titan, popř. titan stříbro (3:4). Instalace na zdivo zbavené stávajících omítek vč. spárování, po předchozím podrovnáním maltou vápenné báze ( standard Knauf MV 1 ), krytí kontaktní vodivou maltou.
|  | přízemí hlavní objekt: |  | 0 | [7 empty] | přízemí hlavní objekt: | [6 empty] | Síťová elektroda (anoda + pól) - pás ze skelných vláken potažených vodivým plastem vysoký 25-30cm, kontaktní vodič titan, popř. titan stříbro (3:4). Instalace na zdivo zbavené stávajících omítek vč. spárování, po předchozím podrovnáním maltou vápenné báze ( standard Knauf MV 1 ), krytí kontaktní vodivou maltou.
|  | 11,8+10,9+6,25+6,2+4,6+8,3+44,55+4,5+6,8+5,0+4,6+5,1+4,8+8,25+10,1 |  | 141.75 | [7 empty] | 11,8+10,9+6,25+6,2+4,6+8,3+44,55+4,5+6,8+5,0+4,6+5,1+4,8+8,25+10,1 | [6 empty] | přízemí hlavní objekt:
|  | 2,9+1,0+1,3+2,7+3,4+2,9+4,7+2,3+12,3+4,35+3,75+8,15+1,8+11,1+4,0+11,4 |  | 78.05 | [7 empty] | 2,9+1,0+1,3+2,7+3,4+2,9+4,7+2,3+12,3+4,35+3,75+8,15+1,8+11,1+4,0+11,4 | [6 empty] | 11,8+10,9+6,25+6,2+4,6+8,3+44,55+4,5+6,8+5,0+4,6+5,1+4,8+8,25+10,1
|  | 5,2 |  | 5.2 | [7 empty] | 5,2 | [6 empty] | 2,9+1,0+1,3+2,7+3,4+2,9+4,7+2,3+12,3+4,35+3,75+8,15+1,8+11,1+4,0+11,4
|  | suterén hlavní objekt: |  | 0 | [7 empty] | suterén hlavní objekt: | [6 empty] | 5,2
|  | 8,3+2,65+4,45+2,8+14,15+3,2+10,75+23,1+4,45+4,8+6,4+13,3+3,7+8,7 |  | 110.75 | [7 empty] | 8,3+2,65+4,45+2,8+14,15+3,2+10,75+23,1+4,45+4,8+6,4+13,3+3,7+8,7 | [6 empty] | suterén hlavní objekt:
|  | 3,8+6,1+2,9+13,8+2,8+13,4+10,6+5,7 |  | 59.1 | [7 empty] | 3,8+6,1+2,9+13,8+2,8+13,4+10,6+5,7 | [6 empty] | 8,3+2,65+4,45+2,8+14,15+3,2+10,75+23,1+4,45+4,8+6,4+13,3+3,7+8,7
|  | přízemí dvorní objekt: |  | 0 | [7 empty] | přízemí dvorní objekt: | [6 empty] | 3,8+6,1+2,9+13,8+2,8+13,4+10,6+5,7
|  | 25,0+4,1+1,5 |  | 30.6 | [7 empty] | 25,0+4,1+1,5 | [6 empty] | přízemí dvorní objekt:
80 | R - EL. 1003 | D+M mírné drátové elektroosmózy provedení záporné tyčové elektrody ( KATODY ) | ks | 111 |  | 0 | 0 | 0 |  | 0 | [5 empty] | 12 | 0 | 43 |  | 12 | 0 | 4
|  | Zemní elektroda (katoda -pól) - tyčové elektrody na bázi grafitu v délce 500mm průměru min 20mm, osová rozteč do 4,5m ( není li projektem stanoveno jinak ), provozované napětí 1,4V. Položka zahrnuje, instalaci katody do vývrtu a její zalití kontaktním lakem na bázi grafitu, vč. dodávky laku. Vývrt ( hl.1,0m/1ks ) není součástí položky a je oceněn v oddíle prorážení otvorů. | [8 empty] | Zemní elektroda (katoda -pól) - tyčové elektrody na bázi grafitu v délce 500mm průměru min 20mm, osová rozteč do 4,5m ( není li projektem stanoveno jinak ), provozované napětí 1,4V. Položka zahrnuje, instalaci katody do vývrtu a její zalití kontaktním lakem na bázi grafitu, vč. dodávky laku. Vývrt ( hl.1,0m/1ks ) není součástí položky a je oceněn v oddíle prorážení otvorů.
|  | přízemí hlavní objekt, : 36,0 |  | 36 | [7 empty] | přízemí hlavní objekt, : 36,0 | [6 empty] | Zemní elektroda (katoda -pól) - tyčové elektrody na bázi grafitu v délce 500mm průměru min 20mm, osová rozteč do 4,5m ( není li projektem stanoveno jinak ), provozované napětí 1,4V. Položka zahrnuje, instalaci katody do vývrtu a její zalití kontaktním lakem na bázi grafitu, vč. dodávky laku. Vývrt ( hl.1,0m/1ks ) není součástí položky a je oceněn v oddíle prorážení otvorů.
|  | suterén hlavní objekt, : 64,0 |  | 64 | [7 empty] | suterén hlavní objekt, : 64,0 | [6 empty] | přízemí hlavní objekt, : 36,0
|  | přízemí dvorní objekt, : 11,0 |  | 11 | [7 empty] | přízemí dvorní objekt, : 11,0 | [6 empty] | suterén hlavní objekt, : 64,0
81 | R - EL. 1004 | D+M mírné drátové elektroosmózy propojovací katodové vedení systému | bm | 88.75 |  | 0 | 0 | 0 |  | 0 | [5 empty] | 12 | 0 | 44 |  | 12 | 0 | 4
|  | Vč. dodávky systémových vodičů a těsněných spojů | [8 empty] | Vč. dodávky systémových vodičů a těsněných spojů
|  | přízemí hlavní objekt: |  | 0 | [7 empty] | přízemí hlavní objekt: | [6 empty] | Vč. dodávky systémových vodičů a těsněných spojů
|  | 0,9+0,9+0,9+0,4+3,55+1,3+1,3+1,6+0,5+2,1+2,2+2,1+2,15+2,1+2,1+1,3 |  | 25.4 | [7 empty] | 0,9+0,9+0,9+0,4+3,55+1,3+1,3+1,6+0,5+2,1+2,2+2,1+2,15+2,1+2,1+1,3 | [6 empty] | přízemí hlavní objekt:
|  | 1,35+1,5+0,3+1,1+1,0+1,0+1,5+0,9+0,9+1,6+1,0+1,1+1,1 |  | 14.35 | [7 empty] | 1,35+1,5+0,3+1,1+1,0+1,0+1,5+0,9+0,9+1,6+1,0+1,1+1,1 | [6 empty] | 0,9+0,9+0,9+0,4+3,55+1,3+1,3+1,6+0,5+2,1+2,2+2,1+2,15+2,1+2,1+1,3
|  | suterén hlavní objekt: |  | 0 | [7 empty] | suterén hlavní objekt: | [6 empty] | 1,35+1,5+0,3+1,1+1,0+1,0+1,5+0,9+0,9+1,6+1,0+1,1+1,1
|  | 0,45+0,45+0,7+1,0+0,3+0,95+0,9+0,85+1,4+0,6+1,2+0,6+0,6+1,1+1,1+1,6 |  | 13.8 | [7 empty] | 0,45+0,45+0,7+1,0+0,3+0,95+0,9+0,85+1,4+0,6+1,2+0,6+0,6+1,1+1,1+1,6 | [6 empty] | suterén hlavní objekt:
|  | 1,6+3,8+0,95+2,0+2,7+1,4+2,2+0,8+1,0+0,9+0,9+0,9+1,1+0,6+1,95+4,6+1,0 |  | 28.4 | [7 empty] | 1,6+3,8+0,95+2,0+2,7+1,4+2,2+0,8+1,0+0,9+0,9+0,9+1,1+0,6+1,95+4,6+1,0 | [6 empty] | 0,45+0,45+0,7+1,0+0,3+0,95+0,9+0,85+1,4+0,6+1,2+0,6+0,6+1,1+1,1+1,6
|  | 0,9 |  | 0.9 | [7 empty] | 0,9 | [6 empty] | 1,6+3,8+0,95+2,0+2,7+1,4+2,2+0,8+1,0+0,9+0,9+0,9+1,1+0,6+1,95+4,6+1,0
|  | přízemí dvorní objekt: |  | 0 | [7 empty] | přízemí dvorní objekt: | [6 empty] | 0,9
|  | 1,1+2,8+2,0 |  | 5.9 | [7 empty] | 1,1+2,8+2,0 | [6 empty] | přízemí dvorní objekt:
82 | R - EL. 1005 | Vybudování kontrolních bodů systému mírné drátové elektroosmózy | ks | 10 |  | 0 | 0 | 0 |  | 0 | [5 empty] | 12 | 0 | 45 |  | 12 | 0 | 4
|  | Zřízení vývodu katodového a anodového okruhu s vyvedením přes svorkovnici uloženou v podomítkové krabičce, vč. dodávky a usazení el. krabičky a souvisejících propojovacích vedení a těsněných spojů. | [8 empty] | Zřízení vývodu katodového a anodového okruhu s vyvedením přes svorkovnici uloženou v podomítkové krabičce, vč. dodávky a usazení el. krabičky a souvisejících propojovacích vedení a těsněných spojů.
83 | R - EL. 1006 | Kontrolní bod pevné sítě měřičských bodů pro sledování výv. a změn vlhkosti zdiva, při odvlhčov | hod | 32 |  | 0 | 0 | 0 |  | 0 | [5 empty] | 12 | 0 | 46 |  | 12 | 0 | 4
|  | Cena za 4 pozice ve 3 výškových úrovních, součástí zhotovení je provedení zaměření výchozí vlhkosti se záznamem v protokolu. | [8 empty] | Cena za 4 pozice ve 3 výškových úrovních, součástí zhotovení je provedení zaměření výchozí vlhkosti se záznamem v protokolu.
|  | 2prac. 2 dny, : 8*2*2 |  | 32 | [7 empty] | 2prac. 2 dny, : 8*2*2 | [6 empty] | Cena za 4 pozice ve 3 výškových úrovních, součástí zhotovení je provedení zaměření výchozí vlhkosti se záznamem v protokolu.
84 | R-21010 | Dočasná instalace elektroosmotického vysoušecího přístroje | m2 | 903.9575 |  | 0 | 0 | 0 |  | 0 | [5 empty] | 12 | 0 | 47 |  | 12 | 0 | 4
|  | vč. napojení na elektroinstalaci,, montáže a demontáže | [8 empty] | vč. napojení na elektroinstalaci,, montáže a demontáže
|  | M1 : 15,95*23,45 |  | 374.0275 | [7 empty] | M1 : 15,95*23,45 | [6 empty] | vč. napojení na elektroinstalaci,, montáže a demontáže
|  | M2 : 19,7*26,9 |  | 529.93 | [7 empty] | M2 : 19,7*26,9 | [6 empty] | M1 : 15,95*23,45
y | M21 | Elektromontáže |  |  |  | 0 |  | 0 |  | 0 |  |  | 0 | 0 | 0
x | D96 | Přesuny suti a vybouraných hmot
85 | 979081111 | Odvoz suti a vybour. hmot na skládku do 1 km, kontejnerem 4 t | t | 25.5509 |  | 0 | 0 | 0 | 0 | 0 | [5 empty] | 1 | 0 | 0 |  | 1 | 0 | 1
86 | 979081121 | Příplatek k odvozu za každý další 1 km, kontejnerem 4 t | t | 255.509 |  | 0 | 0 | 0 | 0 | 0 | [5 empty] | 1 | 10 | 10 |  | 1 | 10 | 1
|  | 11km:10*25,5509 |  | 255.509 | [7 empty] | 11km:10*25,5509 | [6 empty] | Příplatek k odvozu za každý další 1 km, kontejnerem 4 t
87 | 979011221R00 | Svislá doprava suti a vybour. hmot za 1.PP nošením | t | 25.5509 |  | 0 | 0 | 0 |  | 0 | [5 empty] | 8 | 0 | 3 |  | 8 | 0 | 1
88 | 979087311R00 | Vodorovné přemístění suti nošením do 10 m | t | 25.5509 |  | 0 | 0 | 0 |  | 0 | [5 empty] | 8 | 0 | 3 |  | 8 | 0 | 1
89 | 979087391R00 | Příplatek za nošení suti každých dalších 10 m | t | 76.6528 |  | 0 | 0 | 0 |  | 0 | [5 empty] | 8 | 0 | 3 |  | 8 | 0 | 1
90 | 979990001R00 | Poplatek za skládku stavební suti | t | 25.5509 |  | 0 | 0 | 0 |  | 0 | [5 empty] | 8 | 0 | 3 |  | 8 | 0 | 1
y | D96 | Přesuny suti a vybouraných hmot |  |  |  | 0 |  | 0 |  | 0 |  |  | 0 | 0 | 0
z | Celkem za objekt |  |  |  |  | 0 |  | 24.2395 |  | -25.5509
|  | Oborová přirážka |  |  |  | 100000
|  | Přesun stavebních kapacit |  |  |  | 100000
|  | Mimostaveništní doprava |  |  |  | 100000
|  | Zařízení staveniště |  |  |  | 100000
|  | Provoz investora |  |  |  | 100000
|  | Kompletační činnost (IČD) |  |  |  | 100000
|  | Rezerva rozpočtu |  |  |  | 100000

## I.etapa D.1.4b
Položkový rozpočet
STAVEBNÍ OBJEKT (SO) |  |  | I. etapa
Rozpočet (část objektu) |  |  | D.1.4b Elektroinstalace
P.č. | Číslo položky | Název položky | MJ | množství | cena / MJ | celkem (Kč) | Jednotková hmotnost | Celková hmotnost | Jednotková dem.hmot. | Celková dem.hmot.
x | M21 | Elektromontáže
1 | e-01 | dozbrojení rozvaděče R1 | kpl | 1 |  | 0 | 0 | 0 | 0 | 0 |  |  |  |  | 1 | 9 | 9 | 1 | 9 | 4
|  | obsahuje: 1xchránič proudový s nadproudovou ochranou 16-1N-003/B, 6kA, typ AC, podružný materiál | [8 empty] | obsahuje: 1xchránič proudový s nadproudovou ochranou 16-1N-003/B, 6kA, typ AC, podružný materiál
2 | e-02 | KABEL SILOVÝ,IZOLACE PVC CYKY-J 3x2.5 , pevně | m | 180 |  | 0 | 0 | 0 | 0 | 0 |  |  |  |  | 1 | 9 | 9 | 1 | 9 | 4
3 | e-03 | Ukončení vodičů izolovaných s označením a zapojením v rozváděči nebo na přístroji do 2,5 mm2 | ks | 25 |  | 0 | 0 | 0 | 0 | 0 |  |  |  |  | 1 | 9 | 9 | 1 | 9 | 4
4 | e-04 | Zásuvka 230V/16A, s clonkami, IP44, včetně montážního příslušenství | ks | 8 |  | 0 | 0 | 0 | 0 | 0 |  |  |  |  | 1 | 9 | 9 | 1 | 9 | 4
5 | e-05 | TRUBKA OHEBNÁ DN20 | m | 5 |  | 0 | 0 | 0 | 0 | 0 |  |  |  |  | 1 | 9 | 9 | 1 | 9 | 4
6 | e-06 | TRUBKA TUHÁ DN20, včetně uchycení | m | 170 |  | 0 | 0 | 0 | 0 | 0 |  |  |  |  | 1 | 9 | 9 | 1 | 9 | 4
7 | e-07 | Krabicová rozvodka ACIDUR se svorkovnicí | ks | 5 |  | 0 | 0 | 0 | 0 | 0 |  |  |  |  | 1 | 9 | 9 | 1 | 9 | 4
8 | e-08 | Montáž a zapojení nespecifik.materiálu | hod | 2 |  | 0 | 0 | 0 | 0 | 0 |  |  |  |  | 1 | 9 | 9 | 1 | 9 | 4
y | M21 | Elektromontáže |  |  |  | 0 |  | 0 |  | 0 |  | 0 | 0 | 0
x | 96 | Demontáže
9 | e-09 | Demontáž a zpětná montáž zásuvkek na sanovaných zdech v 1.NP | hod | 20 |  | 0 | 0 | 0 | 0 | 0 |  |  |  |  | 1 | 1 | 1 | 1 | 1 | 1
|  | vč. přikotvení kabelů montážním cementem | [8 empty] | vč. přikotvení kabelů montážním cementem
y | 96 | Demontáže |  |  |  | 0 |  | 0 |  | 0 |  | 0 | 0 | 0
x | M99 | Ostatní
10 | e-10 | Zkoušky a prohlídky elektrických rozvodů a zařízení celková prohlídka | ks | 1 |  | 0 | 0 | 0 | 0 | 0 |  |  |  |  | 1 | 9 | 9 | 1 | 9 | 4
|  | vč. vyhotovení revizní zprávy pro objem montážních prací | [8 empty] | vč. vyhotovení revizní zprávy pro objem montážních prací
11 | e-11 | Podružný materiál | soub | 1 |  | 0 | 0 | 0 | 0 | 0 |  |  |  |  | 1 | 9 | 9 | 1 | 9 | 4
12 | e-12 | PPV z montáže: materiál + práce | soub | 1 |  | 0 | 0 | 0 | 0 | 0 |  |  |  |  | 1 | 9 | 9 | 1 | 9 | 4
y | M99 | Ostatní |  |  |  | 0 |  | 0 |  | 0 |  | 0 | 0 | 0
z | Celkem za objekt |  |  |  |  | 0 |  | 0 |  | 0
|  | Oborová přirážka |  |  |  | 100000
|  | Přesun stavebních kapacit |  |  |  | 100000
|  | Mimostaveništní doprava |  |  |  | 100000
|  | Zařízení staveniště |  |  |  | 100000
|  | Provoz investora |  |  |  | 100000
|  | Kompletační činnost (IČD) |  |  |  | 100000
|  | Rezerva rozpočtu |  |  |  | 100000

## I.etapa D.1.4c
Položkový rozpočet
STAVEBNÍ OBJEKT (SO) |  |  | I. etapa
Rozpočet (část objektu) |  |  | D.1.4c Ústřední vytápění
P.č. | Číslo položky | Název položky | MJ | množství | cena / MJ | celkem (Kč) | Jednotková hmotnost | Celková hmotnost | Jednotková dem.hmot. | Celková dem.hmot.
x | 730 | Ústřední vytápění
1 | NC-01 | Demontáž stávajících otopných těles litinových článkových | soub | 6 |  | 0 | 0 | 0 | 0 | 0 |  |  |  | 1 | 7 | 7 | 1 | 7 | 2
2 | NC-02 | Zpětná montáž otopných těles litinových článkových | soub | 6 |  | 0 | 0 | 0 | 0 | 0 |  |  |  | 1 | 7 | 7 | 1 | 7 | 2
3 | NC-03 | Odstavení topného systému | hod | 2 |  | 0 | 0 | 0 | 0 | 0 |  |  |  | 1 | 7 | 7 | 1 | 7 | 2
4 | NC-04 | Vypuštění topného systému | hod | 5 |  | 0 | 0 | 0 | 0 | 0 |  |  |  | 1 | 7 | 7 | 1 | 7 | 2
5 | NC-05 | Proplach topného systému | hod | 10 |  | 0 | 0 | 0 | 0 | 0 |  |  |  | 1 | 7 | 7 | 1 | 7 | 2
6 | NC-06 | Napuštění topného systému upravenou vodou | hod | 5 |  | 0 | 0 | 0 | 0 | 0 |  |  |  | 1 | 7 | 7 | 1 | 7 | 2
7 | NC-07 | Přistavení mobilní úpravny topné vody úprava topné vody | soub | 1 |  | 0 | 0 | 0 | 0 | 0 |  |  |  | 1 | 7 | 7 | 1 | 7 | 2
y | 730 | Ústřední vytápění |  |  |  | 0 |  | 0 |  | 0 | 0 | 0 | 0
z | Celkem za objekt |  |  |  |  | 0 |  | 0 |  | 0
|  | Oborová přirážka |  |  |  | 100000
|  | Přesun stavebních kapacit |  |  |  | 100000
|  | Mimostaveništní doprava |  |  |  | 100000
|  | Zařízení staveniště |  |  |  | 100000
|  | Provoz investora |  |  |  | 100000
|  | Kompletační činnost (IČD) |  |  |  | 100000
|  | Rezerva rozpočtu |  |  |  | 100000

## I.etapa VRN
Položkový rozpočet
STAVEBNÍ OBJEKT (SO) |  |  | I. etapa
Rozpočet (část objektu) |  |  | Ostatní a vedlejší rozpočtové náklady
P.č. | Číslo položky | Název položky | MJ | množství | cena / MJ | celkem (Kč) | Jednotková hmotnost | Celková hmotnost | Jednotková dem.hmot. | Celková dem.hmot.
x | HSV | Ostatní náklady
1 | Pol1 | Pojištění | Soubor | 1 |  | 0 | 0 | 0 |  | 0 |  |  |  | 12 | 0 | 1 | 12 | 0 | 1
2 | Pol3 | Přesun stavebních kapacit | Soubor | 1 |  | 0 | 0 | 0 |  | 0 |  |  |  | 12 | 0 | 3 | 12 | 0 | 1
3 | Pol4 | Provoz investora | Soubor | 1 |  | 0 | 0 | 0 |  | 0 |  |  |  | 12 | 0 | 30 | 12 | 0 | 1
4 | Pol6 | Vybudování zařízení staveniště | Soubor | 1 |  | 0 | 0 | 0 |  | 0 |  |  |  | 12 | 0 | 6 | 12 | 0 | 1
5 | Pol7 | Provoz zařízení staveniště | Soubor | 1 |  | 0 | 0 | 0 |  | 0 |  |  |  | 12 | 0 | 7 | 12 | 0 | 1
6 | Pol8 | Odstranění zařízení staveniště | Soubor | 1 |  | 0 | 0 | 0 |  | 0 |  |  |  | 12 | 0 | 8 | 12 | 0 | 1
7 | Pol9 | Koordinační činnost | Soubor | 1 |  | 0 | 0 | 0 |  | 0 |  |  |  | 12 | 0 | 9 | 12 | 0 | 1
8 | Pol10 | Předání a převzetí díla | Soubor | 1 |  | 0 | 0 | 0 |  | 0 |  |  |  | 12 | 0 | 10 | 12 | 0 | 1
9 | Pol11 | Dočasná dopravní opatření | Soubor | 1 |  | 0 | 0 | 0 |  | 0 |  |  |  | 12 | 0 | 11 | 12 | 0 | 1
10 | Pol13 | Užívání veřejných ploch a prostranství | Soubor | 1 |  | 0 | 0 | 0 |  | 0 |  |  |  | 12 | 0 | 13 | 12 | 0 | 1
11 | Pol14 | Plán zásad organizace výstavby | Soubor | 1 |  | 0 | 0 | 0 |  | 0 |  |  |  | 12 | 0 | 14 | 12 | 0 | 1
12 | Pol15 | Provozní řád pro snižování vlhkosti zdiva | soubor | 1 |  | 0 | 0 | 0 |  | 0 |  |  |  | 12 | 0 | 15 | 12 | 0 | 1
13 | Pol16 | Vybudování pevné sítě měřických bodů sledování vývoje a změn vlhkosti | soubor | 1 |  | 0 | 0 | 0 |  | 0 |  |  |  | 12 | 0 | 29 | 12 | 0 | 1
14 | Pol17 | Dořešení sanačních detailů | soubor | 1 |  | 0 | 0 | 0 |  | 0 |  |  |  | 12 | 0 | 31 | 12 | 0 | 1
15 | Pol18 | Restaurátorský průzkum omítek | Soubor | 1 |  | 0 | 0 | 0 |  | 0 |  |  |  | 12 | 0 | 28 | 12 | 0 | 1
16 | Pol27 | Komplexní zkoušky | soubor | 1 |  | 0 | 0 | 0 |  | 0 |  |  |  | 12 | 0 | 26 | 12 | 0 | 1
y | HSV | Ostatní náklady |  |  |  | 0 |  | 0 |  | 0 | 0 | 0 | 0
z | Celkem za objekt |  |  |  |  | 0 |  | 0 |  | 0
|  | Oborová přirážka |  |  |  | 100000
|  | Přesun stavebních kapacit |  |  |  | 100000
|  | Mimostaveništní doprava |  |  |  | 100000
|  | Zařízení staveniště |  |  |  | 100000
|  | Provoz investora |  |  |  | 100000
|  | Kompletační činnost (IČD) |  |  |  | 100000
|  | Rezerva rozpočtu |  |  |  | 100000

## II.etapa D.2.1a+b
Položkový rozpočet
STAVEBNÍ OBJEKT (SO) |  |  | II.etapa
Rozpočet (část objektu) |  |  | D.2.1a+b Architektonicko-stavební řešení, sanace vlhkého zd
P.č. | Číslo položky | Název položky | MJ | množství | cena / MJ | celkem (Kč) | Jednotková hmotnost | Celková hmotnost | Jednotková dem.hmot. | Celková dem.hmot.
x | 1 | Zemní práce
1 | 100001500R00 | Dočištění stěny | m2 | 41.4882 |  | 0 | 0 | 0 | 0 | 0 | [5 empty] | 1 | 1 | 1 |  | 1 | 1 | 1
|  | DVORNÍ ČÁST: |  | 0 | [7 empty] | DVORNÍ ČÁST: | [6 empty] | Dočištění stěny
|  | 0,9*(4,89+6,032+9,881+2,676+9,021+13,598) |  | 41.4882 | [7 empty] | 0,9*(4,89+6,032+9,881+2,676+9,021+13,598) | [6 empty] | DVORNÍ ČÁST:
2 | 113106121R00 | Rozebrání dlažeb z betonových dlaždic na sucho | m2 | 20.6635 |  | 0 | 0 | 0 | -0.138 | -2.8516 | [5 empty] | 1 | 1 | 1 |  | 1 | 1 | 1
|  | DVORNÍ ČÁST: |  | 0 | [7 empty] | DVORNÍ ČÁST: | [6 empty] | Rozebrání dlažeb z betonových dlaždic na sucho
|  | 0,5*(4,89+6,032+9,881+2,676+5,0+2*0,9+11,048) |  | 20.6635 | [7 empty] | 0,5*(4,89+6,032+9,881+2,676+5,0+2*0,9+11,048) | [6 empty] | DVORNÍ ČÁST:
3 | 113106123U00 | Rozebr zámk dlažba pro pěší komun | m2 | 21.0339 |  | 0 | 0 | 0 | -0.26 | -5.4688 | [5 empty] | 1 | 1 | 1 |  | 1 | 1 | 1
|  | DVORNÍ ČÁST: |  | 0 | [7 empty] | DVORNÍ ČÁST: | [6 empty] | Rozebr zámk dlažba pro pěší komun
|  | 1,5*2,25+1,5*6,75+(2,583-0,3)*(3,6-0,3) |  | 21.0339 | [7 empty] | 1,5*2,25+1,5*6,75+(2,583-0,3)*(3,6-0,3) | [6 empty] | DVORNÍ ČÁST:
4 | 113109310R00 | Odstranění podkladu pl.50 m2, bet.prostý tl.10 cm | m2 | 1.7649 |  | 0 | 0 | 0 | -0.24 | -0.42358 | [5 empty] | 1 | 1 | 1 |  | 1 | 1 | 1
|  | DVORNÍ ČÁST: |  | 0 | [7 empty] | DVORNÍ ČÁST: | [6 empty] | Odstranění podkladu pl.50 m2, bet.prostý tl.10 cm
|  | 0,3*(2,583-0,3+3,6) |  | 1.7649 | [7 empty] | 0,3*(2,583-0,3+3,6) | [6 empty] | DVORNÍ ČÁST:
5 | 113201111R00 | Vytrhání obrubníků chodníkových a parkových | m | 4.5 |  | 0 | 0 | 0 | -0.22 | -0.99 | [5 empty] | 1 | 1 | 1 |  | 1 | 1 | 1
|  | DVORNÍ ČÁST: |  | 0 | [7 empty] | DVORNÍ ČÁST: | [6 empty] | Vytrhání obrubníků chodníkových a parkových
|  | 3*1,5 |  | 4.5 | [7 empty] | 3*1,5 | [6 empty] | DVORNÍ ČÁST:
6 | 121101102R00 | Sejmutí ornice s přemístěním přes 50 do 100 m | m3 | 6.3521 |  | 0 | 0 | 0 | 0 | 0 | [5 empty] | 1 | 1 | 1 |  | 1 | 1 | 1
|  | DVORNÍ ČÁST: |  | 0 | [7 empty] | DVORNÍ ČÁST: | [6 empty] | Sejmutí ornice s přemístěním přes 50 do 100 m
|  | 0,1*(1,5-0,5)*(4,89+6,032+10,035-1,5+11,048) |  | 3.0505 | [7 empty] | 0,1*(1,5-0,5)*(4,89+6,032+10,035-1,5+11,048) | [6 empty] | DVORNÍ ČÁST:
|  | 0,1*(4,17-0,5)*5,0-0,1*0,9*2,5 |  | 1.61 | [7 empty] | 0,1*(4,17-0,5)*5,0-0,1*0,9*2,5 | [6 empty] | 0,1*(1,5-0,5)*(4,89+6,032+10,035-1,5+11,048)
|  | 0,1*(1,5-0,5)*11,048 |  | 1.1048 | [7 empty] | 0,1*(1,5-0,5)*11,048 | [6 empty] | 0,1*(4,17-0,5)*5,0-0,1*0,9*2,5
|  | 0,1*1,2*4,89 |  | 0.5868 | [7 empty] | 0,1*1,2*4,89 | [6 empty] | 0,1*(1,5-0,5)*11,048
7 | 139601102R00 | Ruční výkop jam, rýh a šachet v hornině tř. 3 | m3 | 45.2777 |  | 0 | 0 | 0 | 0 | 0 | [5 empty] | 1 | 1 | 1 |  | 1 | 1 | 1
|  | DVORNÍ ČÁST: |  | 0 | [7 empty] | DVORNÍ ČÁST: | [6 empty] | Ruční výkop jam, rýh a šachet v hornině tř. 3
|  | (0,9-0,1)*1,2*(4,89+6,032+10,035-1,5+11,048)+(0,9-0,1)*1,2*5,0 |  | 34.0848 | [7 empty] | (0,9-0,1)*1,2*(4,89+6,032+10,035-1,5+11,048)+(0,9-0,1)*1,2*5,0 | [6 empty] | DVORNÍ ČÁST:
|  | (0,9-0,1)*1,2*11,048 |  | 10.6061 | [7 empty] | (0,9-0,1)*1,2*11,048 | [6 empty] | (0,9-0,1)*1,2*(4,89+6,032+10,035-1,5+11,048)+(0,9-0,1)*1,2*5,0
|  | (0,5-0,4)*1,2*4,89 |  | 0.5868 | [7 empty] | (0,5-0,4)*1,2*4,89 | [6 empty] | (0,9-0,1)*1,2*11,048
8 | 139711101RT3 | Vykopávka v uzavřených prostorách v hor.1-4 hornina 3 | m3 | 10.5091 |  | 0 | 0 | 0 | 0 | 0 | [5 empty] | 1 | 1 | 1 |  | 1 | 1 | 1
|  | m.č. 001, 002, 003, 004, 006, 007, 008, 009, 010,115:(0,22-0,15)*(1,98+19,64+24,77+20,04+42,48+13,22+6,34+6,12+13,67+1,87) |  | 10.5091 | [7 empty] | m.č. 001, 002, 003, 004, 006, 007, 008, 009, 010,115:(0,22-0,15)*(1,98+19,64+24,77+20,04+42,48+13,22+6,34+6,12+13,67+1,87) | [6 empty] | Vykopávka v uzavřených prostorách v hor.1-4 hornina 3
9 | 161101101R00 | Svislé přemístění výkopku z hor.1-4 do 2,5 m | m3 | 45.2777 |  | 0 | 0 | 0 | 0 | 0 | [5 empty] | 1 | 1 | 1 |  | 1 | 1 | 1
10 | 161101501R00 | Svislé přemístění výkopku z hor. 1-4 ruční | m3 | 10.5091 |  | 0 | 0 | 0 | 0 | 0 | [5 empty] | 1 | 1 | 1 |  | 1 | 1 | 1
11 | 162201204R00 | Vodorovné přemíst. výkopku, kbelík hor.1-4, do 10m | m3 | 31.5273 |  | 0 | 0 | 0 | 0 | 0 | [5 empty] | 1 | 1 | 1 |  | 1 | 1 | 1
|  | 3*10,5091 |  | 31.5273 | [7 empty] | 3*10,5091 | [6 empty] | Vodorovné přemíst. výkopku, kbelík hor.1-4, do 10m
12 | 162201211R00 | Příplatek za dalš.10 m, kbelík, výkopek z hor.1- 4 | m3 | 21.0182 |  | 0 | 0 | 0 | 0 | 0 | [5 empty] | 1 | 1 | 1 |  | 1 | 1 | 1
|  | 30 m:2*10,5091 |  | 21.0182 | [7 empty] | 30 m:2*10,5091 | [6 empty] | Příplatek za dalš.10 m, kbelík, výkopek z hor.1- 4
13 | 162701105R00 | Vodorovné přemístění výkopku z hor.1-4 do 10000 m | m3 | 55.7868 |  | 0 | 0 | 0 | 0 | 0 | [5 empty] | 1 | 1 | 1 |  | 1 | 1 | 1
|  | 10,5091+45,2777 |  | 55.7868 | [7 empty] | 10,5091+45,2777 | [6 empty] | Vodorovné přemístění výkopku z hor.1-4 do 10000 m
14 | 162701109R00 | Příplatek k vod. přemístění hor.1-4 za další 1 km | m3 | 55.7868 |  | 0 | 0 | 0 | 0 | 0 | [5 empty] | 1 | 1 | 1 |  | 1 | 1 | 1
15 | 167101101R00 | Nakládání výkopku z hor.1-4 v množství do 100 m3 | m3 | 55.7868 |  | 0 | 0 | 0 | 0 | 0 | [5 empty] | 1 | 1 | 1 |  | 1 | 1 | 1
16 | 171201201R00 | Uložení sypaniny na skl.-sypanina na výšku přes 2m | m3 | 55.7868 |  | 0 | 0 | 0 | 0 | 0 | [5 empty] | 1 | 1 | 1 |  | 1 | 1 | 1
17 | 175101201R00 | Obsyp objektu bez prohození sypaniny | m3 | 45.2777 |  | 0 | 0 | 0 | 0 | 0 | [5 empty] | 1 | 1 | 1 |  | 1 | 1 | 1
|  | DVORNÍ ČÁST: |  | 0 | [7 empty] | DVORNÍ ČÁST: | [6 empty] | Obsyp objektu bez prohození sypaniny
|  | (0,9-0,1)*1,2*(4,89+6,032+10,035-1,5+11,048)+(0,9-0,1)*1,2*5,0 |  | 34.0848 | [7 empty] | (0,9-0,1)*1,2*(4,89+6,032+10,035-1,5+11,048)+(0,9-0,1)*1,2*5,0 | [6 empty] | DVORNÍ ČÁST:
|  | (0,9-0,1)*1,2*11,048 |  | 10.6061 | [7 empty] | (0,9-0,1)*1,2*11,048 | [6 empty] | (0,9-0,1)*1,2*(4,89+6,032+10,035-1,5+11,048)+(0,9-0,1)*1,2*5,0
|  | (0,5-0,4)*1,2*4,89 |  | 0.5868 | [7 empty] | (0,5-0,4)*1,2*4,89 | [6 empty] | (0,9-0,1)*1,2*11,048
18 | 180402111R00 | Založení trávníku parkového výsevem v rovině | m2 | 63.521 |  | 0 | 0 | 0 | 0 | 0 | [5 empty] | 1 | 1 | 1 |  | 1 | 1 | 1
|  | DVORNÍ ČÁST: |  | 0 | [7 empty] | DVORNÍ ČÁST: | [6 empty] | Založení trávníku parkového výsevem v rovině
|  | (1,5-0,5)*(4,89+6,032+10,035-1,5+11,048)+(4,17-0,5)*5,0-0,9*2,5 |  | 46.605 | [7 empty] | (1,5-0,5)*(4,89+6,032+10,035-1,5+11,048)+(4,17-0,5)*5,0-0,9*2,5 | [6 empty] | DVORNÍ ČÁST:
|  | (1,5-0,5)*11,048 |  | 11.048 | [7 empty] | (1,5-0,5)*11,048 | [6 empty] | (1,5-0,5)*(4,89+6,032+10,035-1,5+11,048)+(4,17-0,5)*5,0-0,9*2,5
|  | 1,2*4,89 |  | 5.868 | [7 empty] | 1,2*4,89 | [6 empty] | (1,5-0,5)*11,048
19 | 181101111R00 | Úprava pláně v zářezech se zhutněním - ručně | m2 | 300.44 |  | 0 | 0 | 0 | 0 | 0 | [5 empty] | 1 | 1 | 1 |  | 1 | 1 | 1
|  | m.č. 001 - 015: |  | 0 | [7 empty] | m.č. 001 - 015: | [6 empty] | Úprava pláně v zářezech se zhutněním - ručně
|  | 1,98+19,64+24,77+20,04+2,62+42,48+13,22+6,34+6,12+13,67 |  | 150.88 | [7 empty] | 1,98+19,64+24,77+20,04+2,62+42,48+13,22+6,34+6,12+13,67 | [6 empty] | m.č. 001 - 015:
|  | 10,87+16,27+34,04+86,51+1,87 |  | 149.56 | [7 empty] | 10,87+16,27+34,04+86,51+1,87 | [6 empty] | 1,98+19,64+24,77+20,04+2,62+42,48+13,22+6,34+6,12+13,67
20 | 181301101R00 | Rozprostření ornice, rovina, tl. do 10 cm do 500m2 | m2 | 63.521 |  | 0 | 0 | 0 | 0 | 0 | [5 empty] | 1 | 1 | 1 |  | 1 | 1 | 1
21 | 183403153R00 | Obdělání půdy hrabáním, v rovině | m2 | 63.521 |  | 0 | 0 | 0 | 0 | 0 | [5 empty] | 1 | 1 | 1 |  | 1 | 1 | 1
22 | 183403161R00 | Obdělání půdy válením, v rovině | m2 | 63.521 |  | 0 | 0 | 0 | 0 | 0 | [5 empty] | 1 | 1 | 1 |  | 1 | 1 | 1
23 | 199000002R00 | Poplatek za skládku horniny 1- 4 | m3 | 55.7868 |  | 0 | 0 | 0 | 0 | 0 | [5 empty] | 1 | 1 | 1 |  | 1 | 1 | 1
24 | 00572400 | Směs travní parková I. běžná zátěž PROFI | kg | 2.0962 |  | 0 | 0.001 | 0.0020962 |  | 0 | [5 empty] | 3 | 1 | 572400 |  | 3 | 1 | 1
|  | 0,033kg/m2:0,033*63,521 |  | 2.0962 | [7 empty] | 0,033kg/m2:0,033*63,521 | [6 empty] | #REF!
25 | 58125110 | Zemina jílovinová surová | t | 81.4999 |  | 0 | 1 | 81.4999 |  | 0 | [5 empty] | 3 | 1 | 58125110 |  | 3 | 1 | 1
|  | Vlastnosti Jíl písčitý: | [8 empty] | Vlastnosti Jíl písčitý:
|  | Třída/symbol F4/CS | [8 empty] | Třída/symbol F4/CS
|  | Mez tekutosti (%) 35,5 | [8 empty] | Mez tekutosti (%) 35,5
|  | Mez plasticity (%) 20,2 | [8 empty] | Mez plasticity (%) 20,2
|  | Index plasticity (%) 15,3 | [8 empty] | Index plasticity (%) 15,3
|  | Číslo konzistence 1,516 = pevná | [8 empty] | Číslo konzistence 1,516 = pevná
|  | Koeficient filtrace m/s po hutnění 3,75 x 10-9 | [8 empty] | Koeficient filtrace m/s po hutnění 3,75 x 10-9
|  | Obsah organických látek (%) 7,55 | [8 empty] | Obsah organických látek (%) 7,55
|  | 1,8t/m3: |  | 0 | [7 empty] | 1,8t/m3: | [6 empty] | Obsah organických látek (%) 7,55
|  | 1,8*45,2777 |  | 81.4999 | [7 empty] | 1,8*45,2777 | [6 empty] | 1,8t/m3:
y | 1 | Zemní práce |  |  |  | 0 |  | 81.502 |  | -9.734 |  |  | -9.734 | 81.502 | 0
x | 2 | Základy,zvláštní zakládání
26 | 568211111R00 | Položení geodrénu skl.do 1:5, š. do 3 m | m2 | 86.7975 |  | 0 | 0 | 0 | 0 | 0 | [5 empty] | 1 | 1 | 1 |  | 1 | 1 | 1
|  | DVORNÍ ČÁST: |  | 0 | [7 empty] | DVORNÍ ČÁST: | [6 empty] | Položení geodrénu skl.do 1:5, š. do 3 m
|  | 1,5*(4,89+6,032+10,035-1,5+11,048)+4,17*5,0-0,9*2,5 |  | 64.3575 | [7 empty] | 1,5*(4,89+6,032+10,035-1,5+11,048)+4,17*5,0-0,9*2,5 | [6 empty] | DVORNÍ ČÁST:
|  | 1,5*11,048 |  | 16.572 | [7 empty] | 1,5*11,048 | [6 empty] | 1,5*(4,89+6,032+10,035-1,5+11,048)+4,17*5,0-0,9*2,5
|  | 1,2*4,89 |  | 5.868 | [7 empty] | 1,2*4,89 | [6 empty] | 1,5*11,048
27 | 68536866 | Plsť metrová vpichovaná Geodren 1400 g/m2 | kg | 127.5923 |  | 0 | 0.001 | 0.12759 |  | 0 | [5 empty] | 3 | 1 | 68536866 |  | 3 | 1 | 1
|  | 1,05*1,4*86,7975 |  | 127.5923 | [7 empty] | 1,05*1,4*86,7975 | [6 empty] | Plsť metrová vpichovaná Geodren 1400 g/m2
y | 2 | Základy,zvláštní zakládání |  |  |  | 0 |  | 0.12759 |  | 0 |  |  | 0 | 0.12759 | 0
x | 3 | Svislé a kompletní konstrukce
28 | 310217871R00 | Zazdívka otvorů do 0,25 m2 kamenem ve zdi tl.100cm | kus | 6 |  | 0 | 0.50401 | 3.0241 | 0 | 0 | [5 empty] | 1 | 1 | 1 |  | 1 | 1 | 1
|  | Světlík:6 |  | 6 | [7 empty] | Světlík:6 | [6 empty] | Zazdívka otvorů do 0,25 m2 kamenem ve zdi tl.100cm
29 | 349235851R00 | Doplnění plošných prvků zdiva vylož. do 8 cm | m2 | 20 |  | 0 | 0.15424 | 3.0848 | 0 | 0 | [5 empty] | 1 | 1 | 1 |  | 1 | 1 | 1
|  | ODHAD: |  | 0 | [7 empty] | ODHAD: | [6 empty] | Doplnění plošných prvků zdiva vylož. do 8 cm
|  | 20,0 |  | 20 | [7 empty] | 20,0 | [6 empty] | ODHAD:
30 | 349235861R00 | Doplnění plošných prvků zdiva vylož. do 15 cm | m2 | 10 |  | 0 | 0.28745 | 2.8745 | 0 | 0 | [5 empty] | 1 | 1 | 1 |  | 1 | 1 | 1
|  | ODHAD: |  | 0 | [7 empty] | ODHAD: | [6 empty] | Doplnění plošných prvků zdiva vylož. do 15 cm
|  | 10,0 |  | 10 | [7 empty] | 10,0 | [6 empty] | ODHAD:
y | 3 | Svislé a kompletní konstrukce |  |  |  | 0 |  | 8.9834 |  | 0 |  |  | 0 | 8.9834 | 0
x | 4 | Vodorovné konstrukce
31 | 411121232R00 | Osazování stropních desek š. do 60, dl. do 180 cm | kus | 17 |  | 0 | 0.00475 | 0.08075 | 0 | 0 | [5 empty] | 1 | 1 | 1 |  | 1 | 1 | 1
|  | m.č. 014:17 |  | 17 | [7 empty] | m.č. 014:17 | [6 empty] | Osazování stropních desek š. do 60, dl. do 180 cm
32 | 411387531R00 | Zabetonování otvorů 0,25 m2 | kus | 6 |  | 0 | 0.0502 | 0.3012 | 0 | 0 | [5 empty] | 1 | 1 | 1 |  | 1 | 1 | 1
|  | Světlík:6 |  | 6 | [7 empty] | Světlík:6 | [6 empty] | Zabetonování otvorů 0,25 m2
33 | 417321315R00 | Ztužující pásy a věnce z betonu železového C 20/25 XC1 | m3 | 0.2294 |  | 0 | 2.5252 | 0.57927 | 0 | 0 | [5 empty] | 1 | 1 | 1 |  | 1 | 1 | 1
|  | m.č. 014:0,1*(0,3+0,15)*5,097 |  | 0.2294 | [7 empty] | m.č. 014:0,1*(0,3+0,15)*5,097 | [6 empty] | Ztužující pásy a věnce z betonu železového C 20/25 XC1
34 | 417351115R00 | Bednění ztužujících pásů a věnců - zřízení | m2 | 3.0582 |  | 0 | 0.00795 | 0.024313 | 0 | 0 | [5 empty] | 1 | 1 | 1 |  | 1 | 1 | 1
|  | m.č. 014:0,2*3*5,097 |  | 3.0582 | [7 empty] | m.č. 014:0,2*3*5,097 | [6 empty] | Bednění ztužujících pásů a věnců - zřízení
35 | 417351116R00 | Bednění ztužujících pásů a věnců - odstranění | m2 | 3.0582 |  | 0 | 0 | 0 | 0 | 0 | [5 empty] | 1 | 1 | 1 |  | 1 | 1 | 1
36 | 417361921RT4 | Výztuž ztužujících pásů a věnců svařovanou sítí svařovaná síť - drát 6,0 mm, oka 100 / 100 mm | t | 0.0131 |  | 0 | 1.057 | 0.013847 | 0 | 0 | [5 empty] | 1 | 1 | 1 |  | 1 | 1 | 1
|  | m.č. 014:1,15*0,004952*(0,3+0,15)*5,097 |  | 0.0131 | [7 empty] | m.č. 014:1,15*0,004952*(0,3+0,15)*5,097 | [6 empty] | Výztuž ztužujících pásů a věnců svařovanou sítí svařovaná síť - drát 6,0 mm, oka 100 / 100 mm
37 | 451971112R00 | Položení vrstvy z geotextilie, uchycení sponami | m2 | 150.13 |  | 0 | 0.00225 | 0.33779 | 0 | 0 | [5 empty] | 1 | 1 | 1 |  | 1 | 1 | 1
|  | m.č. 001 - m.č. 004:1,98+19,64+24,77+20,04 |  | 66.43 | [7 empty] | m.č. 001 - m.č. 004:1,98+19,64+24,77+20,04 | [6 empty] | Položení vrstvy z geotextilie, uchycení sponami
|  | m.č. 006 - m.č. 010:42,48+13,22+6,34+6,12+13,67 |  | 81.83 | [7 empty] | m.č. 006 - m.č. 010:42,48+13,22+6,34+6,12+13,67 | [6 empty] | m.č. 001 - m.č. 004:1,98+19,64+24,77+20,04
|  | m.č. 015:1,87 |  | 1.87 | [7 empty] | m.č. 015:1,87 | [6 empty] | m.č. 006 - m.č. 010:42,48+13,22+6,34+6,12+13,67
38 | 59341720 | Deska stropní vylehčená PZD 119/29/9 V | kus | 17 |  | 0 | 0.061 | 1.037 |  | 0 | [5 empty] | 3 | 1 | 59341720 |  | 3 | 1 | 1
|  | m.č. 014:17 |  | 17 | [7 empty] | m.č. 014:17 | [6 empty] | Deska stropní vylehčená PZD 119/29/9 V
39 | 69366204 | Geotextilie 500 g/m2 š. 200 cm | m2 | 172.6495 |  | 0 | 0.0005 | 0.086325 |  | 0 | [5 empty] | 3 | 1 | 69366204 |  | 3 | 1 | 1
|  | 15% překrytí: |  | 0 | [7 empty] | 15% překrytí: | [6 empty] | Geotextilie 500 g/m2 š. 200 cm
|  | 1,15*150,13 |  | 172.6495 | [7 empty] | 1,15*150,13 | [6 empty] | 15% překrytí:
y | 4 | Vodorovné konstrukce |  |  |  | 0 |  | 2.4605 |  | 0 |  |  | 0 | 2.4605 | 0
x | 5 | Komunikace
40 | 564831111RT2 | Podklad ze štěrkodrti po zhutnění tloušťky 10 cm štěrkodrť frakce 0-32 mm | m2 | 1.7649 |  | 0 | 0.288 | 0.50829 | 0 | 0 | [5 empty] | 1 | 1 | 1 |  | 1 | 1 | 1
41 | 564861111RT4 | Podklad ze štěrkodrti po zhutnění tloušťky 20 cm štěrkodrť frakce 0-63 mm | m2 | 22.7988 |  | 0 | 0.441 | 10.0543 | 0 | 0 | [5 empty] | 1 | 1 | 1 |  | 1 | 1 | 1
|  | 21,0339+1,7649 |  | 22.7988 | [7 empty] | 21,0339+1,7649 | [6 empty] | Podklad ze štěrkodrti po zhutnění tloušťky 20 cm štěrkodrť frakce 0-63 mm
42 | 567211210R00 | Podklad z prostého betonu tř. II tloušťky 10 cm | m2 | 21.0339 |  | 0 | 0.25336 | 5.3291 | 0 | 0 | [5 empty] | 1 | 1 | 1 |  | 1 | 1 | 1
43 | 581114113R00 | Kryt z betonu komunikací pro pěší tloušťky 10 cm | m2 | 1.7649 |  | 0 | 0.25252 | 0.44567 | 0 | 0 | [5 empty] | 1 | 1 | 1 |  | 1 | 1 | 1
|  | DVORNÍ ČÁST: |  | 0 | [7 empty] | DVORNÍ ČÁST: | [6 empty] | Kryt z betonu komunikací pro pěší tloušťky 10 cm
|  | 0,3*(2,583-0,3+3,6) |  | 1.7649 | [7 empty] | 0,3*(2,583-0,3+3,6) | [6 empty] | DVORNÍ ČÁST:
44 | 596215021R00 | Kladení zámkové dlažby tl. 6 cm do drtě tl. 4 cm | m2 | 21.0339 |  | 0 | 0.0739 | 1.5544 | 0 | 0 | [5 empty] | 1 | 1 | 1 |  | 1 | 1 | 1
|  | DVORNÍ ČÁST: |  | 0 | [7 empty] | DVORNÍ ČÁST: | [6 empty] | Kladení zámkové dlažby tl. 6 cm do drtě tl. 4 cm
|  | 1,5*2,25+1,5*6,75+(2,583-0,3)*(3,6-0,3) |  | 21.0339 | [7 empty] | 1,5*2,25+1,5*6,75+(2,583-0,3)*(3,6-0,3) | [6 empty] | DVORNÍ ČÁST:
45 | 596811111R00 | Kladení dlaždic kom.pro pěší, lože z kameniva těž. | m2 | 20.6635 |  | 0 | 0.072 | 1.4878 | 0 | 0 | [5 empty] | 1 | 1 | 1 |  | 1 | 1 | 1
|  | DVORNÍ ČÁST: |  | 0 | [7 empty] | DVORNÍ ČÁST: | [6 empty] | Kladení dlaždic kom.pro pěší, lože z kameniva těž.
|  | 0,5*(4,89+6,032+9,881+2,676+5,0+2*0,9+11,048) |  | 20.6635 | [7 empty] | 0,5*(4,89+6,032+9,881+2,676+5,0+2*0,9+11,048) | [6 empty] | DVORNÍ ČÁST:
y | 5 | Komunikace |  |  |  | 0 |  | 19.3796 |  | 0 |  |  | 0 | 19.3796 | 0
x | 61 | Úpravy povrchů vnitřní
46 | 319201315 | Vyrovnání zdiva pod vápennou omítku tl. 10 mm | m2 | 213.155 |  | 0 | 0.00825 | 1.7585 | 0 | 0 | [5 empty] | 1 | 1 | 1 |  | 1 | 1 | 1
|  | OMÍTKY VNITŘNÍ: |  | 0 | [7 empty] | OMÍTKY VNITŘNÍ: | [6 empty] | Vyrovnání zdiva pod vápennou omítku tl. 10 mm
|  | m.č. 002 : (3,8*1,6)+(8,35*2,6) |  | 27.79 | [7 empty] | m.č. 002 : (3,8*1,6)+(8,35*2,6) | [6 empty] | OMÍTKY VNITŘNÍ:
|  | m.č. 004 : 6,5*1,9 |  | 12.35 | [7 empty] | m.č. 004 : 6,5*1,9 | [6 empty] | m.č. 002 : (3,8*1,6)+(8,35*2,6)
|  | m.č. 006 : (8,2*2,1)+(9,2*1,7)+(3,7*0,55) |  | 34.895 | [7 empty] | m.č. 006 : (8,2*2,1)+(9,2*1,7)+(3,7*0,55) | [6 empty] | m.č. 004 : 6,5*1,9
|  | m.č. 007 : (3,8*1,0)+(8,05*0,9) |  | 11.045 | [7 empty] | m.č. 007 : (3,8*1,0)+(8,05*0,9) | [6 empty] | m.č. 006 : (8,2*2,1)+(9,2*1,7)+(3,7*0,55)
|  | m.č. 009 : (2,5*1,0)+(7,3*1,9) |  | 16.37 | [7 empty] | m.č. 009 : (2,5*1,0)+(7,3*1,9) | [6 empty] | m.č. 007 : (3,8*1,0)+(8,05*0,9)
|  | m.č. 010 : 7,9*0,9 |  | 7.11 | [7 empty] | m.č. 010 : 7,9*0,9 | [6 empty] | m.č. 009 : (2,5*1,0)+(7,3*1,9)
|  | m.č. 011 : (8,55*1,2)+(2,6*1,5) |  | 14.16 | [7 empty] | m.č. 011 : (8,55*1,2)+(2,6*1,5) | [6 empty] | m.č. 010 : 7,9*0,9
|  | m.č. 012 : (4,45*1,5)+(1,0*1,5)+(7,9*2,5) |  | 27.925 | [7 empty] | m.č. 012 : (4,45*1,5)+(1,0*1,5)+(7,9*2,5) | [6 empty] | m.č. 011 : (8,55*1,2)+(2,6*1,5)
|  | m.č. 013 : (0,7*1,2)+(4,8*1,6)+(4,2*1,7)+(7,0*1,95)+(16,1*2,0) |  | 61.51 | [7 empty] | m.č. 013 : (0,7*1,2)+(4,8*1,6)+(4,2*1,7)+(7,0*1,95)+(16,1*2,0) | [6 empty] | m.č. 012 : (4,45*1,5)+(1,0*1,5)+(7,9*2,5)
47 | 602015103 | Podhoz stěn vápenný weberdur trass ručně | m2 | 213.155 |  | 0 | 0.01733 | 3.694 | 0 | 0 | [5 empty] | 1 | 1 | 1 |  | 1 | 1 | 1
|  | OMÍTKY VNITŘNÍ: |  | 0 | [7 empty] | OMÍTKY VNITŘNÍ: | [6 empty] | Podhoz stěn vápenný weberdur trass ručně
|  | m.č. 002 : (3,8*1,6)+(8,35*2,6) |  | 27.79 | [7 empty] | m.č. 002 : (3,8*1,6)+(8,35*2,6) | [6 empty] | OMÍTKY VNITŘNÍ:
|  | m.č. 004 : 6,5*1,9 |  | 12.35 | [7 empty] | m.č. 004 : 6,5*1,9 | [6 empty] | m.č. 002 : (3,8*1,6)+(8,35*2,6)
|  | m.č. 006 : (8,2*2,1)+(9,2*1,7)+(3,7*0,55) |  | 34.895 | [7 empty] | m.č. 006 : (8,2*2,1)+(9,2*1,7)+(3,7*0,55) | [6 empty] | m.č. 004 : 6,5*1,9
|  | m.č. 007 : (3,8*1,0)+(8,05*0,9) |  | 11.045 | [7 empty] | m.č. 007 : (3,8*1,0)+(8,05*0,9) | [6 empty] | m.č. 006 : (8,2*2,1)+(9,2*1,7)+(3,7*0,55)
|  | m.č. 009 : (2,5*1,0)+(7,3*1,9) |  | 16.37 | [7 empty] | m.č. 009 : (2,5*1,0)+(7,3*1,9) | [6 empty] | m.č. 007 : (3,8*1,0)+(8,05*0,9)
|  | m.č. 010 : 7,9*0,9 |  | 7.11 | [7 empty] | m.č. 010 : 7,9*0,9 | [6 empty] | m.č. 009 : (2,5*1,0)+(7,3*1,9)
|  | m.č. 011 : (8,55*1,2)+(2,6*1,5) |  | 14.16 | [7 empty] | m.č. 011 : (8,55*1,2)+(2,6*1,5) | [6 empty] | m.č. 010 : 7,9*0,9
|  | m.č. 012 : (4,45*1,5)+(1,0*1,5)+(7,9*2,5) |  | 27.925 | [7 empty] | m.č. 012 : (4,45*1,5)+(1,0*1,5)+(7,9*2,5) | [6 empty] | m.č. 011 : (8,55*1,2)+(2,6*1,5)
|  | m.č. 013 : (0,7*1,2)+(4,8*1,6)+(4,2*1,7)+(7,0*1,95)+(16,1*2,0) |  | 61.51 | [7 empty] | m.č. 013 : (0,7*1,2)+(4,8*1,6)+(4,2*1,7)+(7,0*1,95)+(16,1*2,0) | [6 empty] | m.č. 012 : (4,45*1,5)+(1,0*1,5)+(7,9*2,5)
48 | 602015122 | Omítka stěn jádrová weberdur trass ručně tloušťka vrstvy 30 mm | m2 | 213.155 |  | 0 | 0.01575 | 3.3572 | 0 | 0 | [5 empty] | 1 | 1 | 1 |  | 1 | 1 | 1
|  | OMÍTKY VNITŘNÍ: |  | 0 | [7 empty] | OMÍTKY VNITŘNÍ: | [6 empty] | Omítka stěn jádrová weberdur trass ručně tloušťka vrstvy 30 mm
|  | m.č. 002 : (3,8*1,6)+(8,35*2,6) |  | 27.79 | [7 empty] | m.č. 002 : (3,8*1,6)+(8,35*2,6) | [6 empty] | OMÍTKY VNITŘNÍ:
|  | m.č. 004 : 6,5*1,9 |  | 12.35 | [7 empty] | m.č. 004 : 6,5*1,9 | [6 empty] | m.č. 002 : (3,8*1,6)+(8,35*2,6)
|  | m.č. 006 : (8,2*2,1)+(9,2*1,7)+(3,7*0,55) |  | 34.895 | [7 empty] | m.č. 006 : (8,2*2,1)+(9,2*1,7)+(3,7*0,55) | [6 empty] | m.č. 004 : 6,5*1,9
|  | m.č. 007 : (3,8*1,0)+(8,05*0,9) |  | 11.045 | [7 empty] | m.č. 007 : (3,8*1,0)+(8,05*0,9) | [6 empty] | m.č. 006 : (8,2*2,1)+(9,2*1,7)+(3,7*0,55)
|  | m.č. 009 : (2,5*1,0)+(7,3*1,9) |  | 16.37 | [7 empty] | m.č. 009 : (2,5*1,0)+(7,3*1,9) | [6 empty] | m.č. 007 : (3,8*1,0)+(8,05*0,9)
|  | m.č. 010 : 7,9*0,9 |  | 7.11 | [7 empty] | m.č. 010 : 7,9*0,9 | [6 empty] | m.č. 009 : (2,5*1,0)+(7,3*1,9)
|  | m.č. 011 : (8,55*1,2)+(2,6*1,5) |  | 14.16 | [7 empty] | m.č. 011 : (8,55*1,2)+(2,6*1,5) | [6 empty] | m.č. 010 : 7,9*0,9
|  | m.č. 012 : (4,45*1,5)+(1,0*1,5)+(7,9*2,5) |  | 27.925 | [7 empty] | m.č. 012 : (4,45*1,5)+(1,0*1,5)+(7,9*2,5) | [6 empty] | m.č. 011 : (8,55*1,2)+(2,6*1,5)
|  | m.č. 013 : (0,7*1,2)+(4,8*1,6)+(4,2*1,7)+(7,0*1,95)+(16,1*2,0) |  | 61.51 | [7 empty] | m.č. 013 : (0,7*1,2)+(4,8*1,6)+(4,2*1,7)+(7,0*1,95)+(16,1*2,0) | [6 empty] | m.č. 012 : (4,45*1,5)+(1,0*1,5)+(7,9*2,5)
49 | 602015172 | Štuková omítka weberdur štuk ručně tl. 2 mm | m2 | 213.155 |  | 0 | 0.004 | 0.85262 | 0 | 0 | [5 empty] | 1 | 1 | 1 |  | 1 | 1 | 1
|  | OMÍTKY VNITŘNÍ: |  | 0 | [7 empty] | OMÍTKY VNITŘNÍ: | [6 empty] | Štuková omítka weberdur štuk ručně tl. 2 mm
|  | m.č. 002 : (3,8*1,6)+(8,35*2,6) |  | 27.79 | [7 empty] | m.č. 002 : (3,8*1,6)+(8,35*2,6) | [6 empty] | OMÍTKY VNITŘNÍ:
|  | m.č. 004 : 6,5*1,9 |  | 12.35 | [7 empty] | m.č. 004 : 6,5*1,9 | [6 empty] | m.č. 002 : (3,8*1,6)+(8,35*2,6)
|  | m.č. 006 : (8,2*2,1)+(9,2*1,7)+(3,7*0,55) |  | 34.895 | [7 empty] | m.č. 006 : (8,2*2,1)+(9,2*1,7)+(3,7*0,55) | [6 empty] | m.č. 004 : 6,5*1,9
|  | m.č. 007 : (3,8*1,0)+(8,05*0,9) |  | 11.045 | [7 empty] | m.č. 007 : (3,8*1,0)+(8,05*0,9) | [6 empty] | m.č. 006 : (8,2*2,1)+(9,2*1,7)+(3,7*0,55)
|  | m.č. 009 : (2,5*1,0)+(7,3*1,9) |  | 16.37 | [7 empty] | m.č. 009 : (2,5*1,0)+(7,3*1,9) | [6 empty] | m.č. 007 : (3,8*1,0)+(8,05*0,9)
|  | m.č. 010 : 7,9*0,9 |  | 7.11 | [7 empty] | m.č. 010 : 7,9*0,9 | [6 empty] | m.č. 009 : (2,5*1,0)+(7,3*1,9)
|  | m.č. 011 : (8,55*1,2)+(2,6*1,5) |  | 14.16 | [7 empty] | m.č. 011 : (8,55*1,2)+(2,6*1,5) | [6 empty] | m.č. 010 : 7,9*0,9
|  | m.č. 012 : (4,45*1,5)+(1,0*1,5)+(7,9*2,5) |  | 27.925 | [7 empty] | m.č. 012 : (4,45*1,5)+(1,0*1,5)+(7,9*2,5) | [6 empty] | m.č. 011 : (8,55*1,2)+(2,6*1,5)
|  | m.č. 013 : (0,7*1,2)+(4,8*1,6)+(4,2*1,7)+(7,0*1,95)+(16,1*2,0) |  | 61.51 | [7 empty] | m.č. 013 : (0,7*1,2)+(4,8*1,6)+(4,2*1,7)+(7,0*1,95)+(16,1*2,0) | [6 empty] | m.č. 012 : (4,45*1,5)+(1,0*1,5)+(7,9*2,5)
50 | 610411129 | Nástřik roztokem ' Esco - Fluat ' | m2 | 497.405 |  | 0 | 0.0005 | 0.2487 | 0 | 0 | [5 empty] | 1 | 1 | 1 |  | 1 | 1 | 1
|  | druhá vrstva | [8 empty] | druhá vrstva
|  | OMÍTKY VNITŘNÍ: |  | 0 | [7 empty] | OMÍTKY VNITŘNÍ: | [6 empty] | druhá vrstva
|  | m.č. 002 : (3,8*1,6)+(8,35*2,6) |  | 27.79 | [7 empty] | m.č. 002 : (3,8*1,6)+(8,35*2,6) | [6 empty] | OMÍTKY VNITŘNÍ:
|  | m.č. 004 : 6,5*1,9 |  | 12.35 | [7 empty] | m.č. 004 : 6,5*1,9 | [6 empty] | m.č. 002 : (3,8*1,6)+(8,35*2,6)
|  | m.č. 005 : 7,3*2,5 |  | 18.25 | [7 empty] | m.č. 005 : 7,3*2,5 | [6 empty] | m.č. 004 : 6,5*1,9
|  | m.č. 006 : (8,2*2,1)+(9,2*1,7)+(3,7*0,55) |  | 34.895 | [7 empty] | m.č. 006 : (8,2*2,1)+(9,2*1,7)+(3,7*0,55) | [6 empty] | m.č. 005 : 7,3*2,5
|  | m.č. 007 : (3,8*1,0)+(8,05*0,9) |  | 11.045 | [7 empty] | m.č. 007 : (3,8*1,0)+(8,05*0,9) | [6 empty] | m.č. 006 : (8,2*2,1)+(9,2*1,7)+(3,7*0,55)
|  | m.č. 009 : (2,5*1,0)+(7,3*1,9) |  | 16.37 | [7 empty] | m.č. 009 : (2,5*1,0)+(7,3*1,9) | [6 empty] | m.č. 007 : (3,8*1,0)+(8,05*0,9)
|  | m.č. 010 : 7,9*0,9 |  | 7.11 | [7 empty] | m.č. 010 : 7,9*0,9 | [6 empty] | m.č. 009 : (2,5*1,0)+(7,3*1,9)
|  | m.č. 011 : (8,55*1,2)+(2,6*1,5) |  | 14.16 | [7 empty] | m.č. 011 : (8,55*1,2)+(2,6*1,5) | [6 empty] | m.č. 010 : 7,9*0,9
|  | m.č. 012 : (4,45*1,5)+(1,0*1,5)+(7,9*2,5) |  | 27.925 | [7 empty] | m.č. 012 : (4,45*1,5)+(1,0*1,5)+(7,9*2,5) | [6 empty] | m.č. 011 : (8,55*1,2)+(2,6*1,5)
|  | m.č. 013 : (0,7*1,2)+(4,8*1,6)+(4,2*1,7)+(7,0*1,95)+(16,1*2,0) |  | 61.51 | [7 empty] | m.č. 013 : (0,7*1,2)+(4,8*1,6)+(4,2*1,7)+(7,0*1,95)+(16,1*2,0) | [6 empty] | m.č. 012 : (4,45*1,5)+(1,0*1,5)+(7,9*2,5)
|  | m.č. 014 : 106,4*2,5 |  | 266 | [7 empty] | m.č. 014 : 106,4*2,5 | [6 empty] | m.č. 013 : (0,7*1,2)+(4,8*1,6)+(4,2*1,7)+(7,0*1,95)+(16,1*2,0)
51 | 610411129 | Nástřik roztokem ' Esco - Fluat ' | m2 | 497.405 |  | 0 | 0.0005 | 0.2487 | 0 | 0 | [5 empty] | 1 | 1 | 1 |  | 1 | 1 | 1
|  | první vrstva | [8 empty] | první vrstva
|  | OMÍTKY VNITŘNÍ: |  | 0 | [7 empty] | OMÍTKY VNITŘNÍ: | [6 empty] | první vrstva
|  | m.č. 002 : (3,8*1,6)+(8,35*2,6) |  | 27.79 | [7 empty] | m.č. 002 : (3,8*1,6)+(8,35*2,6) | [6 empty] | OMÍTKY VNITŘNÍ:
|  | m.č. 004 : 6,5*1,9 |  | 12.35 | [7 empty] | m.č. 004 : 6,5*1,9 | [6 empty] | m.č. 002 : (3,8*1,6)+(8,35*2,6)
|  | m.č. 005 : 7,3*2,5 |  | 18.25 | [7 empty] | m.č. 005 : 7,3*2,5 | [6 empty] | m.č. 004 : 6,5*1,9
|  | m.č. 006 : (8,2*2,1)+(9,2*1,7)+(3,7*0,55) |  | 34.895 | [7 empty] | m.č. 006 : (8,2*2,1)+(9,2*1,7)+(3,7*0,55) | [6 empty] | m.č. 005 : 7,3*2,5
|  | m.č. 007 : (3,8*1,0)+(8,05*0,9) |  | 11.045 | [7 empty] | m.č. 007 : (3,8*1,0)+(8,05*0,9) | [6 empty] | m.č. 006 : (8,2*2,1)+(9,2*1,7)+(3,7*0,55)
|  | m.č. 009 : (2,5*1,0)+(7,3*1,9) |  | 16.37 | [7 empty] | m.č. 009 : (2,5*1,0)+(7,3*1,9) | [6 empty] | m.č. 007 : (3,8*1,0)+(8,05*0,9)
|  | m.č. 010 : 7,9*0,9 |  | 7.11 | [7 empty] | m.č. 010 : 7,9*0,9 | [6 empty] | m.č. 009 : (2,5*1,0)+(7,3*1,9)
|  | m.č. 011 : (8,55*1,2)+(2,6*1,5) |  | 14.16 | [7 empty] | m.č. 011 : (8,55*1,2)+(2,6*1,5) | [6 empty] | m.č. 010 : 7,9*0,9
|  | m.č. 012 : (4,45*1,5)+(1,0*1,5)+(7,9*2,5) |  | 27.925 | [7 empty] | m.č. 012 : (4,45*1,5)+(1,0*1,5)+(7,9*2,5) | [6 empty] | m.č. 011 : (8,55*1,2)+(2,6*1,5)
|  | m.č. 013 : (0,7*1,2)+(4,8*1,6)+(4,2*1,7)+(7,0*1,95)+(16,1*2,0) |  | 61.51 | [7 empty] | m.č. 013 : (0,7*1,2)+(4,8*1,6)+(4,2*1,7)+(7,0*1,95)+(16,1*2,0) | [6 empty] | m.č. 012 : (4,45*1,5)+(1,0*1,5)+(7,9*2,5)
|  | m.č. 014 : 106,4*2,5 |  | 266 | [7 empty] | m.č. 014 : 106,4*2,5 | [6 empty] | m.č. 013 : (0,7*1,2)+(4,8*1,6)+(4,2*1,7)+(7,0*1,95)+(16,1*2,0)
52 | 610991111R00 | Zakrývání výplní otvorů, vitrín, nábytku, podlah | m2 | 96.05 |  | 0 | 4e-05 | 0.003842 | 0 | 0 | [5 empty] | 1 | 1 | 1 |  | 1 | 1 | 1
|  | náhrada dodávky fólie geotextilií pro podlahy naceněna samostatně | [8 empty] | náhrada dodávky fólie geotextilií pro podlahy naceněna samostatně
|  | m.č. 123:5*1,5 |  | 7.5 | [7 empty] | m.č. 123:5*1,5 | [6 empty] | náhrada dodávky fólie geotextilií pro podlahy naceněna samostatně
|  | m.č. 122:88,55 |  | 88.55 | [7 empty] | m.č. 122:88,55 | [6 empty] | m.č. 123:5*1,5
53 | 611424491 | Příplatek za další 1cm tl.vápenné omítky | m2 | 213.155 |  | 0 | 0.01339 | 2.8541 | 0 | 0 | [5 empty] | 1 | 1 | 1 |  | 1 | 1 | 1
|  | OMÍTKY VNITŘNÍ: |  | 0 | [7 empty] | OMÍTKY VNITŘNÍ: | [6 empty] | Příplatek za další 1cm tl.vápenné omítky
|  | m.č. 002 : (3,8*1,6)+(8,35*2,6) |  | 27.79 | [7 empty] | m.č. 002 : (3,8*1,6)+(8,35*2,6) | [6 empty] | OMÍTKY VNITŘNÍ:
|  | m.č. 004 : 6,5*1,9 |  | 12.35 | [7 empty] | m.č. 004 : 6,5*1,9 | [6 empty] | m.č. 002 : (3,8*1,6)+(8,35*2,6)
|  | m.č. 006 : (8,2*2,1)+(9,2*1,7)+(3,7*0,55) |  | 34.895 | [7 empty] | m.č. 006 : (8,2*2,1)+(9,2*1,7)+(3,7*0,55) | [6 empty] | m.č. 004 : 6,5*1,9
|  | m.č. 007 : (3,8*1,0)+(8,05*0,9) |  | 11.045 | [7 empty] | m.č. 007 : (3,8*1,0)+(8,05*0,9) | [6 empty] | m.č. 006 : (8,2*2,1)+(9,2*1,7)+(3,7*0,55)
|  | m.č. 009 : (2,5*1,0)+(7,3*1,9) |  | 16.37 | [7 empty] | m.č. 009 : (2,5*1,0)+(7,3*1,9) | [6 empty] | m.č. 007 : (3,8*1,0)+(8,05*0,9)
|  | m.č. 010 : 7,9*0,9 |  | 7.11 | [7 empty] | m.č. 010 : 7,9*0,9 | [6 empty] | m.č. 009 : (2,5*1,0)+(7,3*1,9)
|  | m.č. 011 : (8,55*1,2)+(2,6*1,5) |  | 14.16 | [7 empty] | m.č. 011 : (8,55*1,2)+(2,6*1,5) | [6 empty] | m.č. 010 : 7,9*0,9
|  | m.č. 012 : (4,45*1,5)+(1,0*1,5)+(7,9*2,5) |  | 27.925 | [7 empty] | m.č. 012 : (4,45*1,5)+(1,0*1,5)+(7,9*2,5) | [6 empty] | m.č. 011 : (8,55*1,2)+(2,6*1,5)
|  | m.č. 013 : (0,7*1,2)+(4,8*1,6)+(4,2*1,7)+(7,0*1,95)+(16,1*2,0) |  | 61.51 | [7 empty] | m.č. 013 : (0,7*1,2)+(4,8*1,6)+(4,2*1,7)+(7,0*1,95)+(16,1*2,0) | [6 empty] | m.č. 012 : (4,45*1,5)+(1,0*1,5)+(7,9*2,5)
54 | 612401918 | Příplatek za kropení podkladu omítky vnitřní stěn | m2 | 2131.55 |  | 0 | 0 | 0 | 0 | 0 | [5 empty] | 1 | 1 | 1 |  | 1 | 1 | 1
|  | Kropení odsolovacích omítek ( plocha x 5 cyklů) | [8 empty] | Kropení odsolovacích omítek ( plocha x 5 cyklů)
|  | 213,155*2*5 |  | 2131.55 | [7 empty] | 213,155*2*5 | [6 empty] | Kropení odsolovacích omítek ( plocha x 5 cyklů)
55 | 612403388R00 | Hrubá výplň rýh ve stěnách do 15x15cm maltou z SMS | m | 15.5 |  | 0 | 0.03713 | 0.57551 | 0 | 0 | [5 empty] | 1 | 1 | 1 |  | 1 | 1 | 1
|  | m.č. 002:3*0,5 |  | 1.5 | [7 empty] | m.č. 002:3*0,5 | [6 empty] | Hrubá výplň rýh ve stěnách do 15x15cm maltou z SMS
|  | m.č. 003:4*0,5 |  | 2 | [7 empty] | m.č. 003:4*0,5 | [6 empty] | m.č. 002:3*0,5
|  | m.č. 004:4*0,5 |  | 2 | [7 empty] | m.č. 004:4*0,5 | [6 empty] | m.č. 003:4*0,5
|  | m.č. 006:4*0,5 |  | 2 | [7 empty] | m.č. 006:4*0,5 | [6 empty] | m.č. 004:4*0,5
|  | m.č. 007:4*0,5 |  | 2 | [7 empty] | m.č. 007:4*0,5 | [6 empty] | m.č. 006:4*0,5
|  | m.č. 008:4*0,5 |  | 2 | [7 empty] | m.č. 008:4*0,5 | [6 empty] | m.č. 007:4*0,5
|  | m.č. 009:4*0,5 |  | 2 | [7 empty] | m.č. 009:4*0,5 | [6 empty] | m.č. 008:4*0,5
|  | m.č. 010:4*0,5 |  | 2 | [7 empty] | m.č. 010:4*0,5 | [6 empty] | m.č. 009:4*0,5
56 | 622491142 | Hydrofobizace režného zdiva 2 x | m2 | 284.25 |  | 0 | 0.00035 | 0.099488 | 0 | 0 | [5 empty] | 1 | 1 | 1 |  | 1 | 1 | 1
|  | OMÍTKY VNITŘNÍ: |  | 0 | [7 empty] | OMÍTKY VNITŘNÍ: | [6 empty] | Hydrofobizace režného zdiva 2 x
|  | m.č. 005 : 7,3*2,5 |  | 18.25 | [7 empty] | m.č. 005 : 7,3*2,5 | [6 empty] | OMÍTKY VNITŘNÍ:
|  | m.č. 014 : 106,4*2,5 |  | 266 | [7 empty] | m.č. 014 : 106,4*2,5 | [6 empty] | m.č. 005 : 7,3*2,5
57 | 627452111 | Spárování maltou MCs zapuštěné rovné, zdí z cihel | m2 | 284.25 |  | 0 | 0.01722 | 4.8948 | 0 | 0 | [5 empty] | 1 | 1 | 1 |  | 1 | 1 | 1
|  | OMÍTKY VNITŘNÍ: |  | 0 | [7 empty] | OMÍTKY VNITŘNÍ: | [6 empty] | Spárování maltou MCs zapuštěné rovné, zdí z cihel
|  | m.č. 005 : 7,3*2,5 |  | 18.25 | [7 empty] | m.č. 005 : 7,3*2,5 | [6 empty] | OMÍTKY VNITŘNÍ:
|  | m.č. 014 : 106,4*2,5 |  | 266 | [7 empty] | m.č. 014 : 106,4*2,5 | [6 empty] | m.č. 005 : 7,3*2,5
58 | 602011. R001 | Omítka odsolovací vápenná připravovaná na stavbě tloušťka vrstvy do 20 mm | m2 | 426.31 |  | 0 | 0 | 0 |  | 0 | [5 empty] | 12 | 0 | 11 |  | 12 | 0 | 1
|  | Obětované ( odsolovací ) omítky v 1.PP, provedení ve dvou cyklech | [8 empty] | Obětované ( odsolovací ) omítky v 1.PP, provedení ve dvou cyklech
|  | 213,155*2 |  | 426.31 | [7 empty] | 213,155*2 | [6 empty] | Obětované ( odsolovací ) omítky v 1.PP, provedení ve dvou cyklech
59 | 67313130 | Geotextilie jutová š. 150 cm | m2 | 50 |  | 0 | 0.00014 | 0.007 |  | 0 | [5 empty] | 3 | 1 | 67313130 |  | 3 | 1 | 1
|  | Opětovné použití: |  | 0 | [7 empty] | Opětovné použití: | [6 empty] | Geotextilie jutová š. 150 cm
|  | Začátek provozního součtu |  | 0 | [7 empty] | Začátek provozního součtu | [6 empty] | Opětovné použití:
|  | m.č. 123:5*1,5 |  | 7.5 | [7 empty] | m.č. 123:5*1,5 | [6 empty] | Začátek provozního součtu
|  | m.č. 106, 107 - m.č. 112:4,92+12,45 |  | 17.37 | [7 empty] | m.č. 106, 107 - m.č. 112:4,92+12,45 | [6 empty] | m.č. 123:5*1,5
|  | m.č. 110:20,97 |  | 20.97 | [7 empty] | m.č. 110:20,97 | [6 empty] | m.č. 106, 107 - m.č. 112:4,92+12,45
|  | m.č. 112:8,49 |  | 8.49 | [7 empty] | m.č. 112:8,49 | [6 empty] | m.č. 110:20,97
|  | m.č. 121 -m.č. 123:30,32+88,55+48,59 |  | 167.46 | [7 empty] | m.č. 121 -m.č. 123:30,32+88,55+48,59 | [6 empty] | m.č. 112:8,49
|  | m.č. 125:6,0*2,7 |  | 16.2 | [7 empty] | m.č. 125:6,0*2,7 | [6 empty] | m.č. 121 -m.č. 123:30,32+88,55+48,59
|  | Konec provozního součtu |  | 237.99 | [7 empty] | Konec provozního součtu | [6 empty] | m.č. 125:6,0*2,7
|  | 50,0 |  | 50 | [7 empty] | 50,0 | [6 empty] | Konec provozního součtu
y | 61 | Úpravy povrchů vnitřní |  |  |  | 0 |  | 18.5945 |  | 0 |  |  | 0 | 18.5945 | 0
x | 62 | Úpravy povrchů vnější
60 | 602011124 | Podhoz sanační na bázi Románského vápna | m2 | 176.25 |  | 0 | 0.01733 | 3.0544 | 0 | 0 | [5 empty] | 1 | 1 | 1 |  | 1 | 1 | 1
|  | OMÍTKY VNĚJŠÍ: |  | 0 | [7 empty] | OMÍTKY VNĚJŠÍ: | [6 empty] | Podhoz sanační na bázi Románského vápna
|  | Uliční fasáda : |  | 0 | [7 empty] | Uliční fasáda : | [6 empty] | OMÍTKY VNĚJŠÍ:
|  | (4,2*0,45)+(4,55*1,0)+(12,95*1,2)+(12,45*2,3)+(4,6*1,0)+(5,0*1,2) |  | 61.215 | [7 empty] | (4,2*0,45)+(4,55*1,0)+(12,95*1,2)+(12,45*2,3)+(4,6*1,0)+(5,0*1,2) | [6 empty] | Uliční fasáda :
|  | (3,8*2,4)+(21,25*1,0)+(10,0*0,8)+(2,0*3,5)+(3,6*0,8)+(12,2*2,4) |  | 77.53 | [7 empty] | (3,8*2,4)+(21,25*1,0)+(10,0*0,8)+(2,0*3,5)+(3,6*0,8)+(12,2*2,4) | [6 empty] | (4,2*0,45)+(4,55*1,0)+(12,95*1,2)+(12,45*2,3)+(4,6*1,0)+(5,0*1,2)
|  | (18,0*0,5)+(4,5*0,35) |  | 10.575 | [7 empty] | (18,0*0,5)+(4,5*0,35) | [6 empty] | (3,8*2,4)+(21,25*1,0)+(10,0*0,8)+(2,0*3,5)+(3,6*0,8)+(12,2*2,4)
|  | dvoní fasáda : |  | 0 | [7 empty] | dvoní fasáda : | [6 empty] | (18,0*0,5)+(4,5*0,35)
|  | (3,75*1,2)+(12,2*0,55)+(1,3*0,3)+(1,3*0,45)+(1,35*1,0)+(1,25*0,7) |  | 14.41 | [7 empty] | (3,75*1,2)+(12,2*0,55)+(1,3*0,3)+(1,3*0,45)+(1,35*1,0)+(1,25*0,7) | [6 empty] | dvoní fasáda :
|  | (3,6*0,5)+(7,8*0,65)+(1,0*0,45)+(1,6*0,8)+(5,6*0,7) |  | 12.52 | [7 empty] | (3,6*0,5)+(7,8*0,65)+(1,0*0,45)+(1,6*0,8)+(5,6*0,7) | [6 empty] | (3,75*1,2)+(12,2*0,55)+(1,3*0,3)+(1,3*0,45)+(1,35*1,0)+(1,25*0,7)
61 | 602015173 | Štuk vnější weberdur štuk trass, ručně, tl.3 mm | m2 | 176.25 |  | 0 | 0.0231 | 4.0714 | 0 | 0 | [5 empty] | 1 | 1 | 1 |  | 1 | 1 | 1
|  | OMÍTKY VNĚJŠÍ: |  | 0 | [7 empty] | OMÍTKY VNĚJŠÍ: | [6 empty] | Štuk vnější weberdur štuk trass, ručně, tl.3 mm
|  | Uliční fasáda : |  | 0 | [7 empty] | Uliční fasáda : | [6 empty] | OMÍTKY VNĚJŠÍ:
|  | (4,2*0,45)+(4,55*1,0)+(12,95*1,2)+(12,45*2,3)+(4,6*1,0)+(5,0*1,2) |  | 61.215 | [7 empty] | (4,2*0,45)+(4,55*1,0)+(12,95*1,2)+(12,45*2,3)+(4,6*1,0)+(5,0*1,2) | [6 empty] | Uliční fasáda :
|  | (3,8*2,4)+(21,25*1,0)+(10,0*0,8)+(2,0*3,5)+(3,6*0,8)+(12,2*2,4) |  | 77.53 | [7 empty] | (3,8*2,4)+(21,25*1,0)+(10,0*0,8)+(2,0*3,5)+(3,6*0,8)+(12,2*2,4) | [6 empty] | (4,2*0,45)+(4,55*1,0)+(12,95*1,2)+(12,45*2,3)+(4,6*1,0)+(5,0*1,2)
|  | (18,0*0,5)+(4,5*0,35) |  | 10.575 | [7 empty] | (18,0*0,5)+(4,5*0,35) | [6 empty] | (3,8*2,4)+(21,25*1,0)+(10,0*0,8)+(2,0*3,5)+(3,6*0,8)+(12,2*2,4)
|  | dvoní fasáda : |  | 0 | [7 empty] | dvoní fasáda : | [6 empty] | (18,0*0,5)+(4,5*0,35)
|  | (3,75*1,2)+(12,2*0,55)+(1,3*0,3)+(1,3*0,45)+(1,35*1,0)+(1,25*0,7) |  | 14.41 | [7 empty] | (3,75*1,2)+(12,2*0,55)+(1,3*0,3)+(1,3*0,45)+(1,35*1,0)+(1,25*0,7) | [6 empty] | dvoní fasáda :
|  | (3,6*0,5)+(7,8*0,65)+(1,0*0,45)+(1,6*0,8)+(5,6*0,7) |  | 12.52 | [7 empty] | (3,6*0,5)+(7,8*0,65)+(1,0*0,45)+(1,6*0,8)+(5,6*0,7) | [6 empty] | (3,75*1,2)+(12,2*0,55)+(1,3*0,3)+(1,3*0,45)+(1,35*1,0)+(1,25*0,7)
62 | 610411129 | Nástřik roztokem ' Esco - Fluat ' | m2 | 176.25 |  | 0 | 0.0005 | 0.088125 | 0 | 0 | [5 empty] | 1 | 1 | 1 |  | 1 | 1 | 1
|  | druhá vrstva | [8 empty] | druhá vrstva
|  | OMÍTKY VNĚJŠÍ: |  | 0 | [7 empty] | OMÍTKY VNĚJŠÍ: | [6 empty] | druhá vrstva
|  | Uliční fasáda : |  | 0 | [7 empty] | Uliční fasáda : | [6 empty] | OMÍTKY VNĚJŠÍ:
|  | (4,2*0,45)+(4,55*1,0)+(12,95*1,2)+(12,45*2,3)+(4,6*1,0)+(5,0*1,2) |  | 61.215 | [7 empty] | (4,2*0,45)+(4,55*1,0)+(12,95*1,2)+(12,45*2,3)+(4,6*1,0)+(5,0*1,2) | [6 empty] | Uliční fasáda :
|  | (3,8*2,4)+(21,25*1,0)+(10,0*0,8)+(2,0*3,5)+(3,6*0,8)+(12,2*2,4) |  | 77.53 | [7 empty] | (3,8*2,4)+(21,25*1,0)+(10,0*0,8)+(2,0*3,5)+(3,6*0,8)+(12,2*2,4) | [6 empty] | (4,2*0,45)+(4,55*1,0)+(12,95*1,2)+(12,45*2,3)+(4,6*1,0)+(5,0*1,2)
|  | (18,0*0,5)+(4,5*0,35) |  | 10.575 | [7 empty] | (18,0*0,5)+(4,5*0,35) | [6 empty] | (3,8*2,4)+(21,25*1,0)+(10,0*0,8)+(2,0*3,5)+(3,6*0,8)+(12,2*2,4)
|  | dvoní fasáda : |  | 0 | [7 empty] | dvoní fasáda : | [6 empty] | (18,0*0,5)+(4,5*0,35)
|  | (3,75*1,2)+(12,2*0,55)+(1,3*0,3)+(1,3*0,45)+(1,35*1,0)+(1,25*0,7) |  | 14.41 | [7 empty] | (3,75*1,2)+(12,2*0,55)+(1,3*0,3)+(1,3*0,45)+(1,35*1,0)+(1,25*0,7) | [6 empty] | dvoní fasáda :
|  | (3,6*0,5)+(7,8*0,65)+(1,0*0,45)+(1,6*0,8)+(5,6*0,7) |  | 12.52 | [7 empty] | (3,6*0,5)+(7,8*0,65)+(1,0*0,45)+(1,6*0,8)+(5,6*0,7) | [6 empty] | (3,75*1,2)+(12,2*0,55)+(1,3*0,3)+(1,3*0,45)+(1,35*1,0)+(1,25*0,7)
63 | 610411129 | Nástřik roztokem ' Esco - Fluat ' | m2 | 176.25 |  | 0 | 0.0005 | 0.088125 | 0 | 0 | [5 empty] | 1 | 1 | 1 |  | 1 | 1 | 1
|  | první vrstva | [8 empty] | první vrstva
|  | OMÍTKY VNĚJŠÍ: |  | 0 | [7 empty] | OMÍTKY VNĚJŠÍ: | [6 empty] | první vrstva
|  | Uliční fasáda : |  | 0 | [7 empty] | Uliční fasáda : | [6 empty] | OMÍTKY VNĚJŠÍ:
|  | (4,2*0,45)+(4,55*1,0)+(12,95*1,2)+(12,45*2,3)+(4,6*1,0)+(5,0*1,2) |  | 61.215 | [7 empty] | (4,2*0,45)+(4,55*1,0)+(12,95*1,2)+(12,45*2,3)+(4,6*1,0)+(5,0*1,2) | [6 empty] | Uliční fasáda :
|  | (3,8*2,4)+(21,25*1,0)+(10,0*0,8)+(2,0*3,5)+(3,6*0,8)+(12,2*2,4) |  | 77.53 | [7 empty] | (3,8*2,4)+(21,25*1,0)+(10,0*0,8)+(2,0*3,5)+(3,6*0,8)+(12,2*2,4) | [6 empty] | (4,2*0,45)+(4,55*1,0)+(12,95*1,2)+(12,45*2,3)+(4,6*1,0)+(5,0*1,2)
|  | (18,0*0,5)+(4,5*0,35) |  | 10.575 | [7 empty] | (18,0*0,5)+(4,5*0,35) | [6 empty] | (3,8*2,4)+(21,25*1,0)+(10,0*0,8)+(2,0*3,5)+(3,6*0,8)+(12,2*2,4)
|  | dvoní fasáda : |  | 0 | [7 empty] | dvoní fasáda : | [6 empty] | (18,0*0,5)+(4,5*0,35)
|  | (3,75*1,2)+(12,2*0,55)+(1,3*0,3)+(1,3*0,45)+(1,35*1,0)+(1,25*0,7) |  | 14.41 | [7 empty] | (3,75*1,2)+(12,2*0,55)+(1,3*0,3)+(1,3*0,45)+(1,35*1,0)+(1,25*0,7) | [6 empty] | dvoní fasáda :
|  | (3,6*0,5)+(7,8*0,65)+(1,0*0,45)+(1,6*0,8)+(5,6*0,7) |  | 12.52 | [7 empty] | (3,6*0,5)+(7,8*0,65)+(1,0*0,45)+(1,6*0,8)+(5,6*0,7) | [6 empty] | (3,75*1,2)+(12,2*0,55)+(1,3*0,3)+(1,3*0,45)+(1,35*1,0)+(1,25*0,7)
64 | 622476334 | Omítka vnější na bázi Románského vápna | m2 | 176.25 |  | 0 | 0.01259 | 2.219 | 0 | 0 | [5 empty] | 1 | 1 | 1 |  | 1 | 1 | 1
|  | omítková směs na bázi románského vápna s dodatkem stabilizovaného vápna, kvarcitového písku a speciálních aditiv, která obsahuje velké množství difuzně otevřených mikropórů | [8 empty] | omítková směs na bázi románského vápna s dodatkem stabilizovaného vápna, kvarcitového písku a speciálních aditiv, která obsahuje velké množství difuzně otevřených mikropórů
|  | OMÍTKY VNĚJŠÍ: |  | 0 | [7 empty] | OMÍTKY VNĚJŠÍ: | [6 empty] | omítková směs na bázi románského vápna s dodatkem stabilizovaného vápna, kvarcitového písku a speciálních aditiv, která obsahuje velké množství difuzně otevřených mikropórů
|  | Uliční fasáda : |  | 0 | [7 empty] | Uliční fasáda : | [6 empty] | OMÍTKY VNĚJŠÍ:
|  | (4,2*0,45)+(4,55*1,0)+(12,95*1,2)+(12,45*2,3)+(4,6*1,0)+(5,0*1,2) |  | 61.215 | [7 empty] | (4,2*0,45)+(4,55*1,0)+(12,95*1,2)+(12,45*2,3)+(4,6*1,0)+(5,0*1,2) | [6 empty] | Uliční fasáda :
|  | (3,8*2,4)+(21,25*1,0)+(10,0*0,8)+(2,0*3,5)+(3,6*0,8)+(12,2*2,4) |  | 77.53 | [7 empty] | (3,8*2,4)+(21,25*1,0)+(10,0*0,8)+(2,0*3,5)+(3,6*0,8)+(12,2*2,4) | [6 empty] | (4,2*0,45)+(4,55*1,0)+(12,95*1,2)+(12,45*2,3)+(4,6*1,0)+(5,0*1,2)
|  | (18,0*0,5)+(4,5*0,35) |  | 10.575 | [7 empty] | (18,0*0,5)+(4,5*0,35) | [6 empty] | (3,8*2,4)+(21,25*1,0)+(10,0*0,8)+(2,0*3,5)+(3,6*0,8)+(12,2*2,4)
|  | dvoní fasáda : |  | 0 | [7 empty] | dvoní fasáda : | [6 empty] | (18,0*0,5)+(4,5*0,35)
|  | (3,75*1,2)+(12,2*0,55)+(1,3*0,3)+(1,3*0,45)+(1,35*1,0)+(1,25*0,7) |  | 14.41 | [7 empty] | (3,75*1,2)+(12,2*0,55)+(1,3*0,3)+(1,3*0,45)+(1,35*1,0)+(1,25*0,7) | [6 empty] | dvoní fasáda :
|  | (3,6*0,5)+(7,8*0,65)+(1,0*0,45)+(1,6*0,8)+(5,6*0,7) |  | 12.52 | [7 empty] | (3,6*0,5)+(7,8*0,65)+(1,0*0,45)+(1,6*0,8)+(5,6*0,7) | [6 empty] | (3,75*1,2)+(12,2*0,55)+(1,3*0,3)+(1,3*0,45)+(1,35*1,0)+(1,25*0,7)
y | 62 | Úpravy povrchů vnější |  |  |  | 0 |  | 9.521 |  | 0 |  |  | 0 | 9.521 | 0
x | 63 | Podlahy a podlahové konstrukce
65 | 596921211R00 | Kladení plast.prvků ,lože 30mm,pl.do 50 m2 | m2 | 150.13 |  | 0 | 0.0315 | 4.7291 | 0 | 0 | [5 empty] | 1 | 1 | 1 |  | 1 | 1 | 1
|  | m.č. 001 - m.č. 004:1,98+19,64+24,77+20,04 |  | 66.43 | [7 empty] | m.č. 001 - m.č. 004:1,98+19,64+24,77+20,04 | [6 empty] | Kladení plast.prvků ,lože 30mm,pl.do 50 m2
|  | m.č. 006 - m.č. 010:42,48+13,22+6,34+6,12+13,67 |  | 81.83 | [7 empty] | m.č. 006 - m.č. 010:42,48+13,22+6,34+6,12+13,67 | [6 empty] | m.č. 001 - m.č. 004:1,98+19,64+24,77+20,04
|  | m.č. 015:1,87 |  | 1.87 | [7 empty] | m.č. 015:1,87 | [6 empty] | m.č. 006 - m.č. 010:42,48+13,22+6,34+6,12+13,67
66 | 602011183RT7 | Omítka stěn tenkovrstvá silikátová zatíraná, tloušťka vrstvy 2,0 mm | m2 | 35.65 |  | 0 | 0.00326 | 0.11622 | 0 | 0 | [5 empty] | 1 | 1 | 1 |  | 1 | 1 | 1
|  | SVĚTLÍKY: |  | 0 | [7 empty] | SVĚTLÍKY: | [6 empty] | Omítka stěn tenkovrstvá silikátová zatíraná, tloušťka vrstvy 2,0 mm
|  | 1,5*(6*0,6+8*1,2+2*0,8+2*1,1+2*0,9+2*0,7+2*0,4) |  | 31.5 | [7 empty] | 1,5*(6*0,6+8*1,2+2*0,8+2*1,1+2*0,9+2*0,7+2*0,4) | [6 empty] | SVĚTLÍKY:
|  | 3*0,6*1,2+0,8*1,1+0,9*0,7+0,4*1,2 |  | 4.15 | [7 empty] | 3*0,6*1,2+0,8*1,1+0,9*0,7+0,4*1,2 | [6 empty] | 1,5*(6*0,6+8*1,2+2*0,8+2*1,1+2*0,9+2*0,7+2*0,4)
67 | 631315621R00 | Mazanina betonová tl. 12 - 24 cm C 20/25 | m3 | 13.887 |  | 0 | 2.525 | 35.0647 | 0 | 0 | [5 empty] | 1 | 1 | 1 |  | 1 | 1 | 1
|  | Začátek provozního součtu |  | 0 | [7 empty] | Začátek provozního součtu | [6 empty] | Mazanina betonová tl. 12 - 24 cm C 20/25
|  | m.č. 001 - m.č. 004:1,98+19,64+24,77+20,04 |  | 66.43 | [7 empty] | m.č. 001 - m.č. 004:1,98+19,64+24,77+20,04 | [6 empty] | Začátek provozního součtu
|  | m.č. 006 - m.č. 010:42,48+13,22+6,34+6,12+13,67 |  | 81.83 | [7 empty] | m.č. 006 - m.č. 010:42,48+13,22+6,34+6,12+13,67 | [6 empty] | m.č. 001 - m.č. 004:1,98+19,64+24,77+20,04
|  | m.č. 015:1,87 |  | 1.87 | [7 empty] | m.č. 015:1,87 | [6 empty] | m.č. 006 - m.č. 010:42,48+13,22+6,34+6,12+13,67
|  | Konec provozního součtu |  | 150.13 | [7 empty] | Konec provozního součtu | [6 empty] | m.č. 015:1,87
|  | (0,25*0,13+0,06)*150,13 |  | 13.887 | [7 empty] | (0,25*0,13+0,06)*150,13 | [6 empty] | Konec provozního součtu
68 | 631316211R00 | Povrchový vsyp na betonové podlahy hlazený | m2 | 150.13 |  | 0 | 0.005 | 0.75065 | 0 | 0 | [5 empty] | 1 | 1 | 1 |  | 1 | 1 | 1
|  | m.č. 001 - m.č. 004:1,98+19,64+24,77+20,04 |  | 66.43 | [7 empty] | m.č. 001 - m.č. 004:1,98+19,64+24,77+20,04 | [6 empty] | Povrchový vsyp na betonové podlahy hlazený
|  | m.č. 006 - m.č. 010:42,48+13,22+6,34+6,12+13,67 |  | 81.83 | [7 empty] | m.č. 006 - m.č. 010:42,48+13,22+6,34+6,12+13,67 | [6 empty] | m.č. 001 - m.č. 004:1,98+19,64+24,77+20,04
|  | m.č. 015:1,87 |  | 1.87 | [7 empty] | m.č. 015:1,87 | [6 empty] | m.č. 006 - m.č. 010:42,48+13,22+6,34+6,12+13,67
69 | 631361921RT5 | Výztuž mazanin svařovanou sítí z drátů tažených svařovaná síť - drát 6,0 mm, oka 150/150 mm | t | 0.6443 |  | 0 | 1.0662 | 0.68698 | 0 | 0 | [5 empty] | 1 | 1 | 1 |  | 1 | 1 | 1
|  | Začátek provozního součtu |  | 0 | [7 empty] | Začátek provozního součtu | [6 empty] | Výztuž mazanin svařovanou sítí z drátů tažených svařovaná síť - drát 6,0 mm, oka 150/150 mm
|  | m.č. 001 - m.č. 004:1,98+19,64+24,77+20,04 |  | 66.43 | [7 empty] | m.č. 001 - m.č. 004:1,98+19,64+24,77+20,04 | [6 empty] | Začátek provozního součtu
|  | m.č. 006 - m.č. 010:42,48+13,22+6,34+6,12+13,67 |  | 81.83 | [7 empty] | m.č. 006 - m.č. 010:42,48+13,22+6,34+6,12+13,67 | [6 empty] | m.č. 001 - m.č. 004:1,98+19,64+24,77+20,04
|  | m.č. 015:1,87 |  | 1.87 | [7 empty] | m.č. 015:1,87 | [6 empty] | m.č. 006 - m.č. 010:42,48+13,22+6,34+6,12+13,67
|  | Konec provozního součtu |  | 150.13 | [7 empty] | Konec provozního součtu | [6 empty] | m.č. 015:1,87
|  | 1,3*0,003301*150,13 |  | 0.6443 | [7 empty] | 1,3*0,003301*150,13 | [6 empty] | Konec provozního součtu
70 | 631571010R00 | Zřízení násypu, podlahy nebo střechy, bez dodávky | m3 | 22.5465 |  | 0 | 0 | 0 | 0 | 0 | [5 empty] | 1 | 1 | 1 |  | 1 | 1 | 1
|  | m.č. 005:0,15*2,62 |  | 0.393 | [7 empty] | m.č. 005:0,15*2,62 | [6 empty] | Zřízení násypu, podlahy nebo střechy, bez dodávky
|  | m.č. 011 - m.č. 014:0,15*(10,87+16,27+34,04+86,51) |  | 22.1535 | [7 empty] | m.č. 011 - m.č. 014:0,15*(10,87+16,27+34,04+86,51) | [6 empty] | m.č. 005:0,15*2,62
71 | 632458327R00 | Potěr vodotěsný ve spádu, do 30 m2 | m2 | 6.1164 |  | 0 | 0.05731 | 0.35053 | 0 | 0 | [5 empty] | 1 | 1 | 1 |  | 1 | 1 | 1
|  | m.č. 014:1,2*5,097 |  | 6.1164 | [7 empty] | m.č. 014:1,2*5,097 | [6 empty] | Potěr vodotěsný ve spádu, do 30 m2
72 | 632477125R00 | Reprofilace polymercementovou maltou, tl. do 20 mm | m2 | 35.65 |  | 0 | 0.04165 | 1.4848 | 0 | 0 | [5 empty] | 1 | 1 | 1 |  | 1 | 1 | 1
|  | SVĚTLÍKY: |  | 0 | [7 empty] | SVĚTLÍKY: | [6 empty] | Reprofilace polymercementovou maltou, tl. do 20 mm
|  | 1,5*(6*0,6+8*1,2+2*0,8+2*1,1+2*0,9+2*0,7+2*0,4) |  | 31.5 | [7 empty] | 1,5*(6*0,6+8*1,2+2*0,8+2*1,1+2*0,9+2*0,7+2*0,4) | [6 empty] | SVĚTLÍKY:
|  | 3*0,6*1,2+0,8*1,1+0,9*0,7+0,4*1,2 |  | 4.15 | [7 empty] | 3*0,6*1,2+0,8*1,1+0,9*0,7+0,4*1,2 | [6 empty] | 1,5*(6*0,6+8*1,2+2*0,8+2*1,1+2*0,9+2*0,7+2*0,4)
73 | 583314074 | Kamenivo těžené frakce 4/8 B | t | 3.0062 |  | 0 | 1 | 3.0062 |  | 0 | [5 empty] | 3 | 1 | 583314074 |  | 3 | 1 | 1
|  | 20kg/m2: |  | 0 | [7 empty] | 20kg/m2: | [6 empty] | Kamenivo těžené frakce 4/8 B
|  | 0,02*22,5465/0,15 |  | 3.0062 | [7 empty] | 0,02*22,5465/0,15 | [6 empty] | 20kg/m2:
74 | 583418034 | Kamenivo drcené frakce 16/32 B | t | 44.1911 |  | 0 | 1 | 44.1911 |  | 0 | [5 empty] | 3 | 1 | 583418034 |  | 3 | 1 | 1
|  | 1,96t/m3: |  | 0 | [7 empty] | 1,96t/m3: | [6 empty] | Kamenivo drcené frakce 16/32 B
|  | 1,96*22,5465 |  | 44.1911 | [7 empty] | 1,96*22,5465 | [6 empty] | 1,96t/m3:
75 | 63-nac01 | Systémové kompozitní podlahové prvky ztracené bednění vč. koncových prvků | m2 | 157.6365 |  | 0 | 0.003 | 0.47291 |  | 0 | [5 empty] | 12 | 1 | 30 |  | 12 | 1 | 1
|  | 5% ztratné: |  | 0 | [7 empty] | 5% ztratné: | [6 empty] | Systémové kompozitní podlahové prvky ztracené bednění vč. koncových prvků
|  | 1,05*150,13 |  | 157.6365 | [7 empty] | 1,05*150,13 | [6 empty] | 5% ztratné:
y | 63 | Podlahy a podlahové konstrukce |  |  |  | 0 |  | 90.8532 |  | 0 |  |  | 0 | 90.8532 | 0
x | 91 | Doplňující práce na komunikaci
76 | 916661111RT5 | Osazení park. obrubníků do lože z C 12/15 s opěrou včetně obrubníku 80x250x1000 mm | m | 4.5 |  | 0 | 0.19189 | 0.86351 | 0 | 0 | [5 empty] | 1 | 1 | 1 |  | 1 | 1 | 1
|  | DVORNÍ ČÁST: |  | 0 | [7 empty] | DVORNÍ ČÁST: | [6 empty] | Osazení park. obrubníků do lože z C 12/15 s opěrou včetně obrubníku 80x250x1000 mm
|  | 3*1,5 |  | 4.5 | [7 empty] | 3*1,5 | [6 empty] | DVORNÍ ČÁST:
y | 91 | Doplňující práce na komunikaci |  |  |  | 0 |  | 0.86351 |  | 0 |  |  | 0 | 0.86351 | 0
x | 93 | Dokončovací práce inž.staveb
77 | 899231111R00 | Výšková úprava vstupu do 20 cm, zvýšení mříže | kus | 1 |  | 0 | 0.43382 | 0.43382 | 0 | 0 | [5 empty] | 1 | 1 | 1 |  | 1 | 1 | 1
|  | Z04:1 |  | 1 | [7 empty] | Z04:1 | [6 empty] | Výšková úprava vstupu do 20 cm, zvýšení mříže
78 | 936172123U00 | Osaz rošt+rám -50kg úchyt šrouby | kus | 4 |  | 0 | 0 | 0 | 0 | 0 | [5 empty] | 1 | 1 | 1 |  | 1 | 1 | 1
|  | Z04:4 |  | 4 | [7 empty] | Z04:4 | [6 empty] | Osaz rošt+rám -50kg úchyt šrouby
79 | 93-nac01 | Rošt podlahový 30/2 lisovaný 1200x400 mm pochůzí | kus | 4 |  | 0 | 0.0278 | 0.1112 |  | 0 | [5 empty] | 12 | 1 | 31 |  | 12 | 1 | 1
|  | Z04:4 |  | 4 | [7 empty] | Z04:4 | [6 empty] | Rošt podlahový 30/2 lisovaný 1200x400 mm pochůzí
y | 93 | Dokončovací práce inž.staveb |  |  |  | 0 |  | 0.54502 |  | 0 |  |  | 0 | 0.54502 | 0
x | 95 | Dokončovací konstrukce na pozemních stavbách
80 | 216903111 | Otryskání ploch pískem FP, stěn a rubů kleneb | m2 | 530.07 |  | 0 | 0 | 0 | 0 | 0 | [5 empty] | 1 | 1 | 1 |  | 1 | 1 | 1
|  | OMÍTKY VNITŘNÍ: |  | 0 | [7 empty] | OMÍTKY VNITŘNÍ: | [6 empty] | Otryskání ploch pískem FP, stěn a rubů kleneb
|  | m.č. 002 : (3,8*1,6)+(8,35*2,2) |  | 24.45 | [7 empty] | m.č. 002 : (3,8*1,6)+(8,35*2,2) | [6 empty] | OMÍTKY VNITŘNÍ:
|  | m.č. 004 : 6,5*1,5 |  | 9.75 | [7 empty] | m.č. 004 : 6,5*1,5 | [6 empty] | m.č. 002 : (3,8*1,6)+(8,35*2,2)
|  | m.č. 005 : (4,0*2,1)+(3,3*2,5) |  | 16.65 | [7 empty] | m.č. 005 : (4,0*2,1)+(3,3*2,5) | [6 empty] | m.č. 004 : 6,5*1,5
|  | m.č. 006 : (8,2*2,1)+(9,2*1,3)+(3,7*0,55) |  | 31.215 | [7 empty] | m.č. 006 : (8,2*2,1)+(9,2*1,3)+(3,7*0,55) | [6 empty] | m.č. 005 : (4,0*2,1)+(3,3*2,5)
|  | m.č. 007 : (3,8*0,6)+(8,05*0,5) |  | 6.305 | [7 empty] | m.č. 007 : (3,8*0,6)+(8,05*0,5) | [6 empty] | m.č. 006 : (8,2*2,1)+(9,2*1,3)+(3,7*0,55)
|  | m.č. 009 : (2,5*0,6)+(7,3*1,9) |  | 15.37 | [7 empty] | m.č. 009 : (2,5*0,6)+(7,3*1,9) | [6 empty] | m.č. 007 : (3,8*0,6)+(8,05*0,5)
|  | m.č. 010 : (2,9*0,5)+(5,0*0,9) |  | 5.95 | [7 empty] | m.č. 010 : (2,9*0,5)+(5,0*0,9) | [6 empty] | m.č. 009 : (2,5*0,6)+(7,3*1,9)
|  | m.č. 011 : (8,55*1,2)+(2,6*1,5)-(9,35*0,4) |  | 10.42 | [7 empty] | m.č. 011 : (8,55*1,2)+(2,6*1,5)-(9,35*0,4) | [6 empty] | m.č. 010 : (2,9*0,5)+(5,0*0,9)
|  | m.č. 012 : (4,45*1,1)+(1,0*1,1)+(3,8*2,1)+(4,1*2,5) |  | 24.225 | [7 empty] | m.č. 012 : (4,45*1,1)+(1,0*1,1)+(3,8*2,1)+(4,1*2,5) | [6 empty] | m.č. 011 : (8,55*1,2)+(2,6*1,5)-(9,35*0,4)
|  | m.č. 013 : (0,7*0,8)+(4,8*1,2)+(4,2*1,3)+(7,0*1,55)+(13*1,6)+(3,1*2,0) |  | 49.63 | [7 empty] | m.č. 013 : (0,7*0,8)+(4,8*1,2)+(4,2*1,3)+(7,0*1,55)+(13*1,6)+(3,1*2,0) | [6 empty] | m.č. 012 : (4,45*1,1)+(1,0*1,1)+(3,8*2,1)+(4,1*2,5)
|  | m.č. 014 : 106,4*2,1 |  | 223.44 | [7 empty] | m.č. 014 : 106,4*2,1 | [6 empty] | m.č. 013 : (0,7*0,8)+(4,8*1,2)+(4,2*1,3)+(7,0*1,55)+(13*1,6)+(3,1*2,0)
|  | OMÍTKY VNĚJŠÍ: |  | 0 | [7 empty] | OMÍTKY VNĚJŠÍ: | [6 empty] | m.č. 014 : 106,4*2,1
|  | Uliční fasáda : |  | 0 | [7 empty] | Uliční fasáda : | [6 empty] | OMÍTKY VNĚJŠÍ:
|  | (4,2*0,05)+(4,55*0,6)+(12,95*0,8)+(12,45*1,9)+(4,6*0,6)+(5,0*0,8) |  | 43.715 | [7 empty] | (4,2*0,05)+(4,55*0,6)+(12,95*0,8)+(12,45*1,9)+(4,6*0,6)+(5,0*0,8) | [6 empty] | Uliční fasáda :
|  | (3,8*2,0)+(21,25*0,6)+(10,0*0,4)+(2,0*3,1)+(3,6*0,4)+(12,2*2,0) |  | 56.39 | [7 empty] | (3,8*2,0)+(21,25*0,6)+(10,0*0,4)+(2,0*3,1)+(3,6*0,4)+(12,2*2,0) | [6 empty] | (4,2*0,05)+(4,55*0,6)+(12,95*0,8)+(12,45*1,9)+(4,6*0,6)+(5,0*0,8)
|  | (18,0*0,1) |  | 1.8 | [7 empty] | (18,0*0,1) | [6 empty] | (3,8*2,0)+(21,25*0,6)+(10,0*0,4)+(2,0*3,1)+(3,6*0,4)+(12,2*2,0)
|  | dvoní fasáda : |  | 0 | [7 empty] | dvoní fasáda : | [6 empty] | (18,0*0,1)
|  | (3,75*0,8)+(12,2*0,15)+(1,3*0,05)+(1,35*0,6)+(1,25*0,3)+(3,6*0,1) |  | 6.44 | [7 empty] | (3,75*0,8)+(12,2*0,15)+(1,3*0,05)+(1,35*0,6)+(1,25*0,3)+(3,6*0,1) | [6 empty] | dvoní fasáda :
|  | (7,8*0,25)+(1,0*0,05)+(1,6*0,4)+(5,6*0,3) |  | 4.32 | [7 empty] | (7,8*0,25)+(1,0*0,05)+(1,6*0,4)+(5,6*0,3) | [6 empty] | (3,75*0,8)+(12,2*0,15)+(1,3*0,05)+(1,35*0,6)+(1,25*0,3)+(3,6*0,1)
81 | 928901012R00 | Osazení tabule na zdi | kus | 4 |  | 0 | 0.00468 | 0.01872 | 0 | 0 | [5 empty] | 1 | 1 | 1 |  | 1 | 1 | 1
|  | m.č. 123:4 |  | 4 | [7 empty] | m.č. 123:4 | [6 empty] | Osazení tabule na zdi
82 | 928902112R00 | Odstranění tabule na zdi | kus | 4 |  | 0 | 0 | 0 | -0.005 | -0.02 | [5 empty] | 1 | 1 | 1 |  | 1 | 1 | 1
|  | m.č. 123:4 |  | 4 | [7 empty] | m.č. 123:4 | [6 empty] | Odstranění tabule na zdi
83 | 959571001 | Odklizení písku po tryskání do 1000 m | t | 3.9755 |  | 0 | 0 | 0 | 0 | 0 | [5 empty] | 1 | 1 | 1 |  | 1 | 1 | 1
|  | 530,07*0,005*1,5 |  | 3.9755 | [7 empty] | 530,07*0,005*1,5 | [6 empty] | Odklizení písku po tryskání do 1000 m
84 | 216904212.R0 | Parní čištění zdiva | m2 | 530.07 |  | 0 | 0 | 0 |  | 0 | [5 empty] | 12 | 0 | 28 |  | 12 | 0 | 1
|  | OMÍTKY VNITŘNÍ: |  | 0 | [7 empty] | OMÍTKY VNITŘNÍ: | [6 empty] | Parní čištění zdiva
|  | m.č. 002 : (3,8*1,6)+(8,35*2,2) |  | 24.45 | [7 empty] | m.č. 002 : (3,8*1,6)+(8,35*2,2) | [6 empty] | OMÍTKY VNITŘNÍ:
|  | m.č. 004 : 6,5*1,5 |  | 9.75 | [7 empty] | m.č. 004 : 6,5*1,5 | [6 empty] | m.č. 002 : (3,8*1,6)+(8,35*2,2)
|  | m.č. 005 : (4,0*2,1)+(3,3*2,5) |  | 16.65 | [7 empty] | m.č. 005 : (4,0*2,1)+(3,3*2,5) | [6 empty] | m.č. 004 : 6,5*1,5
|  | m.č. 006 : (8,2*2,1)+(9,2*1,3)+(3,7*0,55) |  | 31.215 | [7 empty] | m.č. 006 : (8,2*2,1)+(9,2*1,3)+(3,7*0,55) | [6 empty] | m.č. 005 : (4,0*2,1)+(3,3*2,5)
|  | m.č. 007 : (3,8*0,6)+(8,05*0,5) |  | 6.305 | [7 empty] | m.č. 007 : (3,8*0,6)+(8,05*0,5) | [6 empty] | m.č. 006 : (8,2*2,1)+(9,2*1,3)+(3,7*0,55)
|  | m.č. 009 : (2,5*0,6)+(7,3*1,9) |  | 15.37 | [7 empty] | m.č. 009 : (2,5*0,6)+(7,3*1,9) | [6 empty] | m.č. 007 : (3,8*0,6)+(8,05*0,5)
|  | m.č. 010 : (2,9*0,5)+(5,0*0,9) |  | 5.95 | [7 empty] | m.č. 010 : (2,9*0,5)+(5,0*0,9) | [6 empty] | m.č. 009 : (2,5*0,6)+(7,3*1,9)
|  | m.č. 011 : (8,55*1,2)+(2,6*1,5)-(9,35*0,4) |  | 10.42 | [7 empty] | m.č. 011 : (8,55*1,2)+(2,6*1,5)-(9,35*0,4) | [6 empty] | m.č. 010 : (2,9*0,5)+(5,0*0,9)
|  | m.č. 012 : (4,45*1,1)+(1,0*1,1)+(3,8*2,1)+(4,1*2,5) |  | 24.225 | [7 empty] | m.č. 012 : (4,45*1,1)+(1,0*1,1)+(3,8*2,1)+(4,1*2,5) | [6 empty] | m.č. 011 : (8,55*1,2)+(2,6*1,5)-(9,35*0,4)
|  | m.č. 013 : (0,7*0,8)+(4,8*1,2)+(4,2*1,3)+(7,0*1,55)+(13*1,6)+(3,1*2,0) |  | 49.63 | [7 empty] | m.č. 013 : (0,7*0,8)+(4,8*1,2)+(4,2*1,3)+(7,0*1,55)+(13*1,6)+(3,1*2,0) | [6 empty] | m.č. 012 : (4,45*1,1)+(1,0*1,1)+(3,8*2,1)+(4,1*2,5)
|  | m.č. 014 : 106,4*2,1 |  | 223.44 | [7 empty] | m.č. 014 : 106,4*2,1 | [6 empty] | m.č. 013 : (0,7*0,8)+(4,8*1,2)+(4,2*1,3)+(7,0*1,55)+(13*1,6)+(3,1*2,0)
|  | OMÍTKY VNĚJŠÍ: |  | 0 | [7 empty] | OMÍTKY VNĚJŠÍ: | [6 empty] | m.č. 014 : 106,4*2,1
|  | Uliční fasáda : |  | 0 | [7 empty] | Uliční fasáda : | [6 empty] | OMÍTKY VNĚJŠÍ:
|  | (4,2*0,05)+(4,55*0,6)+(12,95*0,8)+(12,45*1,9)+(4,6*0,6)+(5,0*0,8) |  | 43.715 | [7 empty] | (4,2*0,05)+(4,55*0,6)+(12,95*0,8)+(12,45*1,9)+(4,6*0,6)+(5,0*0,8) | [6 empty] | Uliční fasáda :
|  | (3,8*2,0)+(21,25*0,6)+(10,0*0,4)+(2,0*3,1)+(3,6*0,4)+(12,2*2,0) |  | 56.39 | [7 empty] | (3,8*2,0)+(21,25*0,6)+(10,0*0,4)+(2,0*3,1)+(3,6*0,4)+(12,2*2,0) | [6 empty] | (4,2*0,05)+(4,55*0,6)+(12,95*0,8)+(12,45*1,9)+(4,6*0,6)+(5,0*0,8)
|  | (18,0*0,1) |  | 1.8 | [7 empty] | (18,0*0,1) | [6 empty] | (3,8*2,0)+(21,25*0,6)+(10,0*0,4)+(2,0*3,1)+(3,6*0,4)+(12,2*2,0)
|  | dvoní fasáda : |  | 0 | [7 empty] | dvoní fasáda : | [6 empty] | (18,0*0,1)
|  | (3,75*0,8)+(12,2*0,15)+(1,3*0,05)+(1,35*0,6)+(1,25*0,3)+(3,6*0,1) |  | 6.44 | [7 empty] | (3,75*0,8)+(12,2*0,15)+(1,3*0,05)+(1,35*0,6)+(1,25*0,3)+(3,6*0,1) | [6 empty] | dvoní fasáda :
|  | (7,8*0,25)+(1,0*0,05)+(1,6*0,4)+(5,6*0,3) |  | 4.32 | [7 empty] | (7,8*0,25)+(1,0*0,05)+(1,6*0,4)+(5,6*0,3) | [6 empty] | (3,75*0,8)+(12,2*0,15)+(1,3*0,05)+(1,35*0,6)+(1,25*0,3)+(3,6*0,1)
y | 95 | Dokončovací konstrukce na pozemních stavbách |  |  |  | 0 |  | 0.01872 |  | -0.02 |  |  | -0.02 | 0.01872 | 0
x | 96 | Bourání konstrukcí
85 | 289902111 | Otlučení nebo odsekání omítek stěn | m2 | 530.07 |  | 0 | 0 | 0 | 0 | 0 | [5 empty] | 1 | 1 | 1 |  | 1 | 1 | 1
|  | OMÍTKY VNITŘNÍ: |  | 0 | [7 empty] | OMÍTKY VNITŘNÍ: | [6 empty] | Otlučení nebo odsekání omítek stěn
|  | m.č. 002 : (3,8*1,6)+(8,35*2,2) |  | 24.45 | [7 empty] | m.č. 002 : (3,8*1,6)+(8,35*2,2) | [6 empty] | OMÍTKY VNITŘNÍ:
|  | m.č. 004 : 6,5*1,5 |  | 9.75 | [7 empty] | m.č. 004 : 6,5*1,5 | [6 empty] | m.č. 002 : (3,8*1,6)+(8,35*2,2)
|  | m.č. 005 : (4,0*2,1)+(3,3*2,5) |  | 16.65 | [7 empty] | m.č. 005 : (4,0*2,1)+(3,3*2,5) | [6 empty] | m.č. 004 : 6,5*1,5
|  | m.č. 006 : (8,2*2,1)+(9,2*1,3)+(3,7*0,55) |  | 31.215 | [7 empty] | m.č. 006 : (8,2*2,1)+(9,2*1,3)+(3,7*0,55) | [6 empty] | m.č. 005 : (4,0*2,1)+(3,3*2,5)
|  | m.č. 007 : (3,8*0,6)+(8,05*0,5) |  | 6.305 | [7 empty] | m.č. 007 : (3,8*0,6)+(8,05*0,5) | [6 empty] | m.č. 006 : (8,2*2,1)+(9,2*1,3)+(3,7*0,55)
|  | m.č. 009 : (2,5*0,6)+(7,3*1,9) |  | 15.37 | [7 empty] | m.č. 009 : (2,5*0,6)+(7,3*1,9) | [6 empty] | m.č. 007 : (3,8*0,6)+(8,05*0,5)
|  | m.č. 010 : (2,9*0,5)+(5,0*0,9) |  | 5.95 | [7 empty] | m.č. 010 : (2,9*0,5)+(5,0*0,9) | [6 empty] | m.č. 009 : (2,5*0,6)+(7,3*1,9)
|  | m.č. 011 : (8,55*1,2)+(2,6*1,5)-(9,35*0,4) |  | 10.42 | [7 empty] | m.č. 011 : (8,55*1,2)+(2,6*1,5)-(9,35*0,4) | [6 empty] | m.č. 010 : (2,9*0,5)+(5,0*0,9)
|  | m.č. 012 : (4,45*1,1)+(1,0*1,1)+(3,8*2,1)+(4,1*2,5) |  | 24.225 | [7 empty] | m.č. 012 : (4,45*1,1)+(1,0*1,1)+(3,8*2,1)+(4,1*2,5) | [6 empty] | m.č. 011 : (8,55*1,2)+(2,6*1,5)-(9,35*0,4)
|  | m.č. 013 : (0,7*0,8)+(4,8*1,2)+(4,2*1,3)+(7,0*1,55)+(13*1,6)+(3,1*2,0) |  | 49.63 | [7 empty] | m.č. 013 : (0,7*0,8)+(4,8*1,2)+(4,2*1,3)+(7,0*1,55)+(13*1,6)+(3,1*2,0) | [6 empty] | m.č. 012 : (4,45*1,1)+(1,0*1,1)+(3,8*2,1)+(4,1*2,5)
|  | m.č. 014 : 106,4*2,1 |  | 223.44 | [7 empty] | m.č. 014 : 106,4*2,1 | [6 empty] | m.č. 013 : (0,7*0,8)+(4,8*1,2)+(4,2*1,3)+(7,0*1,55)+(13*1,6)+(3,1*2,0)
|  | OMÍTKY VNĚJŠÍ: |  | 0 | [7 empty] | OMÍTKY VNĚJŠÍ: | [6 empty] | m.č. 014 : 106,4*2,1
|  | Uliční fasáda : |  | 0 | [7 empty] | Uliční fasáda : | [6 empty] | OMÍTKY VNĚJŠÍ:
|  | (4,2*0,05)+(4,55*0,6)+(12,95*0,8)+(12,45*1,9)+(4,6*0,6)+(5,0*0,8) |  | 43.715 | [7 empty] | (4,2*0,05)+(4,55*0,6)+(12,95*0,8)+(12,45*1,9)+(4,6*0,6)+(5,0*0,8) | [6 empty] | Uliční fasáda :
|  | (3,8*2,0)+(21,25*0,6)+(10,0*0,4)+(2,0*3,1)+(3,6*0,4)+(12,2*2,0) |  | 56.39 | [7 empty] | (3,8*2,0)+(21,25*0,6)+(10,0*0,4)+(2,0*3,1)+(3,6*0,4)+(12,2*2,0) | [6 empty] | (4,2*0,05)+(4,55*0,6)+(12,95*0,8)+(12,45*1,9)+(4,6*0,6)+(5,0*0,8)
|  | (18,0*0,1) |  | 1.8 | [7 empty] | (18,0*0,1) | [6 empty] | (3,8*2,0)+(21,25*0,6)+(10,0*0,4)+(2,0*3,1)+(3,6*0,4)+(12,2*2,0)
|  | dvoní fasáda : |  | 0 | [7 empty] | dvoní fasáda : | [6 empty] | (18,0*0,1)
|  | (3,75*0,8)+(12,2*0,15)+(1,3*0,05)+(1,35*0,6)+(1,25*0,3)+(3,6*0,1) |  | 6.44 | [7 empty] | (3,75*0,8)+(12,2*0,15)+(1,3*0,05)+(1,35*0,6)+(1,25*0,3)+(3,6*0,1) | [6 empty] | dvoní fasáda :
|  | (7,8*0,25)+(1,0*0,05)+(1,6*0,4)+(5,6*0,3) |  | 4.32 | [7 empty] | (7,8*0,25)+(1,0*0,05)+(1,6*0,4)+(5,6*0,3) | [6 empty] | (3,75*0,8)+(12,2*0,15)+(1,3*0,05)+(1,35*0,6)+(1,25*0,3)+(3,6*0,1)
86 | 961044111R00 | Bourání základů z betonu prostého | m3 | 0.261 |  | 0 | 0 | 0 | -2 | -0.522 | [5 empty] | 1 | 1 | 1 |  | 1 | 1 | 1
|  | m.č. 010:0,3*0,15*(2*2,0+2*0,9) |  | 0.261 | [7 empty] | m.č. 010:0,3*0,15*(2*2,0+2*0,9) | [6 empty] | Bourání základů z betonu prostého
87 | 962032231R00 | Bourání zdiva z cihel pálených na MVC | m3 | 0.3058 |  | 0 | 0.00128 | 0.00039142 | -1.8 | -0.55044 | [5 empty] | 1 | 1 | 1 |  | 1 | 1 | 1
|  | m.č. 014:0,1*0,3*2*5,097 |  | 0.3058 | [7 empty] | m.č. 014:0,1*0,3*2*5,097 | [6 empty] | Bourání zdiva z cihel pálených na MVC
88 | 963015111R00 | Demontáž prefabrikovaných krycích desek 0,06 t | kus | 17 |  | 0 | 0 | 0 | -0.005 | -0.085 | [5 empty] | 1 | 1 | 1 |  | 1 | 1 | 1
|  | m.č. 014:17 |  | 17 | [7 empty] | m.č. 014:17 | [6 empty] | Demontáž prefabrikovaných krycích desek 0,06 t
89 | 965043441RT1 | Bourání podkladů bet., potěr tl. 15 cm, nad 4 m2 ručně mazanina tl. 10 - 15 cm s potěrem | m3 | 45.6733 |  | 0 | 0 | 0 | -2.2 | -100.4813 | [5 empty] | 1 | 1 | 1 |  | 1 | 1 | 1
|  | SKLEPY: |  | 0 | [7 empty] | SKLEPY: | [6 empty] | Bourání podkladů bet., potěr tl. 15 cm, nad 4 m2 ručně mazanina tl. 10 - 15 cm s potěrem
|  | m.č. 001 - 015: |  | 0 | [7 empty] | m.č. 001 - 015: | [6 empty] | SKLEPY:
|  | 0,15*(1,98+19,64+24,77+20,04+2,62+42,48+13,22+6,34+6,12+13,67+10,87) |  | 24.2625 | [7 empty] | 0,15*(1,98+19,64+24,77+20,04+2,62+42,48+13,22+6,34+6,12+13,67+10,87) | [6 empty] | m.č. 001 - 015:
|  | 0,15*(16,27+34,04+86,51+1,87) |  | 20.8035 | [7 empty] | 0,15*(16,27+34,04+86,51+1,87) | [6 empty] | 0,15*(1,98+19,64+24,77+20,04+2,62+42,48+13,22+6,34+6,12+13,67+10,87)
|  | STROPY: |  | 0 | [7 empty] | STROPY: | [6 empty] | 0,15*(16,27+34,04+86,51+1,87)
|  | m.č. 014:0,15*0,5*8,097 |  | 0.6073 | [7 empty] | m.č. 014:0,15*0,5*8,097 | [6 empty] | STROPY:
90 | 968061125R00 | Vyvěšení dřevěných dveřních křídel pl. do 2 m2 | kus | 10 |  | 0 | 0 | 0 | 0 | 0 | [5 empty] | 1 | 1 | 1 |  | 1 | 1 | 1
|  | m.č. 002:1+2*1 |  | 3 | [7 empty] | m.č. 002:1+2*1 | [6 empty] | Vyvěšení dřevěných dveřních křídel pl. do 2 m2
|  | m.č. 003:1 |  | 1 | [7 empty] | m.č. 003:1 | [6 empty] | m.č. 002:1+2*1
|  | m.č. 004:1 |  | 1 | [7 empty] | m.č. 004:1 | [6 empty] | m.č. 003:1
|  | m.č. 005:1 |  | 1 | [7 empty] | m.č. 005:1 | [6 empty] | m.č. 004:1
|  | m.č. 006:1 |  | 1 | [7 empty] | m.č. 006:1 | [6 empty] | m.č. 005:1
|  | m.č. 007:3 |  | 3 | [7 empty] | m.č. 007:3 | [6 empty] | m.č. 006:1
91 | 968072455R00 | Vybourání kovových dveřních zárubní pl. do 2 m2 | m2 | 12.334 |  | 0 | 0.00117 | 0.014431 | -0.076 | -0.93738 | [5 empty] | 1 | 1 | 1 |  | 1 | 1 | 1
|  | m.č. 002:0,8*2,0 |  | 1.6 | [7 empty] | m.č. 002:0,8*2,0 | [6 empty] | Vybourání kovových dveřních zárubní pl. do 2 m2
|  | m.č. 003:0,96*1,85 |  | 1.776 | [7 empty] | m.č. 003:0,96*1,85 | [6 empty] | m.č. 002:0,8*2,0
|  | m.č. 004:0,8*2,0 |  | 1.6 | [7 empty] | m.č. 004:0,8*2,0 | [6 empty] | m.č. 003:0,96*1,85
|  | m.č. 005:0,53*1,4 |  | 0.742 | [7 empty] | m.č. 005:0,53*1,4 | [6 empty] | m.č. 004:0,8*2,0
|  | m.č. 006:0,9*1,85 |  | 1.665 | [7 empty] | m.č. 006:0,9*1,85 | [6 empty] | m.č. 005:0,53*1,4
|  | m.č. 007:0,8*2,0+0,84*1,9+0,9*1,95 |  | 4.951 | [7 empty] | m.č. 007:0,8*2,0+0,84*1,9+0,9*1,95 | [6 empty] | m.č. 006:0,9*1,85
92 | 968072456R00 | Vybourání kovových dveřních zárubní pl. nad 2 m2 | m2 | 2.196 |  | 0 | 0.001 | 0.002196 | -0.063 | -0.13835 | [5 empty] | 1 | 1 | 1 |  | 1 | 1 | 1
|  | m.č. 002:1,22*1,8 |  | 2.196 | [7 empty] | m.č. 002:1,22*1,8 | [6 empty] | Vybourání kovových dveřních zárubní pl. nad 2 m2
93 | 978015291 | Otlučení omítek vnějších MVC v složit.1-4 do 100 % | m2 | 426.31 |  | 0 | 0 | 0 | -0.059 | -25.1523 | [5 empty] | 1 | 1 | 1 |  | 1 | 1 | 1
|  | Odsolovací omítky : 213,155*2 |  | 426.31 | [7 empty] | Odsolovací omítky : 213,155*2 | [6 empty] | Otlučení omítek vnějších MVC v složit.1-4 do 100 %
94 | 978023251 | Vysekání a úprava spár zdiva kamenného režného | m2 | 530.07 |  | 0 | 0 | 0 | -0.014 | -7.421 | [5 empty] | 1 | 1 | 1 |  | 1 | 1 | 1
|  | OMÍTKY VNITŘNÍ: |  | 0 | [7 empty] | OMÍTKY VNITŘNÍ: | [6 empty] | Vysekání a úprava spár zdiva kamenného režného
|  | m.č. 002 : (3,8*1,6)+(8,35*2,2) |  | 24.45 | [7 empty] | m.č. 002 : (3,8*1,6)+(8,35*2,2) | [6 empty] | OMÍTKY VNITŘNÍ:
|  | m.č. 004 : 6,5*1,5 |  | 9.75 | [7 empty] | m.č. 004 : 6,5*1,5 | [6 empty] | m.č. 002 : (3,8*1,6)+(8,35*2,2)
|  | m.č. 005 : (4,0*2,1)+(3,3*2,5) |  | 16.65 | [7 empty] | m.č. 005 : (4,0*2,1)+(3,3*2,5) | [6 empty] | m.č. 004 : 6,5*1,5
|  | m.č. 006 : (8,2*2,1)+(9,2*1,3)+(3,7*0,55) |  | 31.215 | [7 empty] | m.č. 006 : (8,2*2,1)+(9,2*1,3)+(3,7*0,55) | [6 empty] | m.č. 005 : (4,0*2,1)+(3,3*2,5)
|  | m.č. 007 : (3,8*0,6)+(8,05*0,5) |  | 6.305 | [7 empty] | m.č. 007 : (3,8*0,6)+(8,05*0,5) | [6 empty] | m.č. 006 : (8,2*2,1)+(9,2*1,3)+(3,7*0,55)
|  | m.č. 009 : (2,5*0,6)+(7,3*1,9) |  | 15.37 | [7 empty] | m.č. 009 : (2,5*0,6)+(7,3*1,9) | [6 empty] | m.č. 007 : (3,8*0,6)+(8,05*0,5)
|  | m.č. 010 : (2,9*0,5)+(5,0*0,9) |  | 5.95 | [7 empty] | m.č. 010 : (2,9*0,5)+(5,0*0,9) | [6 empty] | m.č. 009 : (2,5*0,6)+(7,3*1,9)
|  | m.č. 011 : (8,55*1,2)+(2,6*1,5)-(9,35*0,4) |  | 10.42 | [7 empty] | m.č. 011 : (8,55*1,2)+(2,6*1,5)-(9,35*0,4) | [6 empty] | m.č. 010 : (2,9*0,5)+(5,0*0,9)
|  | m.č. 012 : (4,45*1,1)+(1,0*1,1)+(3,8*2,1)+(4,1*2,5) |  | 24.225 | [7 empty] | m.č. 012 : (4,45*1,1)+(1,0*1,1)+(3,8*2,1)+(4,1*2,5) | [6 empty] | m.č. 011 : (8,55*1,2)+(2,6*1,5)-(9,35*0,4)
|  | m.č. 013 : (0,7*0,8)+(4,8*1,2)+(4,2*1,3)+(7,0*1,55)+(13*1,6)+(3,1*2,0) |  | 49.63 | [7 empty] | m.č. 013 : (0,7*0,8)+(4,8*1,2)+(4,2*1,3)+(7,0*1,55)+(13*1,6)+(3,1*2,0) | [6 empty] | m.č. 012 : (4,45*1,1)+(1,0*1,1)+(3,8*2,1)+(4,1*2,5)
|  | m.č. 014 : 106,4*2,1 |  | 223.44 | [7 empty] | m.č. 014 : 106,4*2,1 | [6 empty] | m.č. 013 : (0,7*0,8)+(4,8*1,2)+(4,2*1,3)+(7,0*1,55)+(13*1,6)+(3,1*2,0)
|  | OMÍTKY VNĚJŠÍ: |  | 0 | [7 empty] | OMÍTKY VNĚJŠÍ: | [6 empty] | m.č. 014 : 106,4*2,1
|  | Uliční fasáda : |  | 0 | [7 empty] | Uliční fasáda : | [6 empty] | OMÍTKY VNĚJŠÍ:
|  | (4,2*0,05)+(4,55*0,6)+(12,95*0,8)+(12,45*1,9)+(4,6*0,6)+(5,0*0,8) |  | 43.715 | [7 empty] | (4,2*0,05)+(4,55*0,6)+(12,95*0,8)+(12,45*1,9)+(4,6*0,6)+(5,0*0,8) | [6 empty] | Uliční fasáda :
|  | (3,8*2,0)+(21,25*0,6)+(10,0*0,4)+(2,0*3,1)+(3,6*0,4)+(12,2*2,0) |  | 56.39 | [7 empty] | (3,8*2,0)+(21,25*0,6)+(10,0*0,4)+(2,0*3,1)+(3,6*0,4)+(12,2*2,0) | [6 empty] | (4,2*0,05)+(4,55*0,6)+(12,95*0,8)+(12,45*1,9)+(4,6*0,6)+(5,0*0,8)
|  | (18,0*0,1) |  | 1.8 | [7 empty] | (18,0*0,1) | [6 empty] | (3,8*2,0)+(21,25*0,6)+(10,0*0,4)+(2,0*3,1)+(3,6*0,4)+(12,2*2,0)
|  | dvoní fasáda : |  | 0 | [7 empty] | dvoní fasáda : | [6 empty] | (18,0*0,1)
|  | (3,75*0,8)+(12,2*0,15)+(1,3*0,05)+(1,35*0,6)+(1,25*0,3)+(3,6*0,1) |  | 6.44 | [7 empty] | (3,75*0,8)+(12,2*0,15)+(1,3*0,05)+(1,35*0,6)+(1,25*0,3)+(3,6*0,1) | [6 empty] | dvoní fasáda :
|  | (7,8*0,25)+(1,0*0,05)+(1,6*0,4)+(5,6*0,3) |  | 4.32 | [7 empty] | (7,8*0,25)+(1,0*0,05)+(1,6*0,4)+(5,6*0,3) | [6 empty] | (3,75*0,8)+(12,2*0,15)+(1,3*0,05)+(1,35*0,6)+(1,25*0,3)+(3,6*0,1)
y | 96 | Bourání konstrukcí |  |  |  | 0 |  | 0.017018 |  | -135.2877 |  |  | -135.2877 | 0.017018 | 0
x | 97 | Prorážení otvorů
95 | 971024481R00 | Vybourání otv. zeď kam. pl. 0,25 m2, tl.100cm, MVC | kus | 6 |  | 0 | 0.00133 | 0.00798 | -0.523 | -3.138 | [5 empty] | 1 | 1 | 1 |  | 1 | 1 | 1
|  | Světlík:6 |  | 6 | [7 empty] | Světlík:6 | [6 empty] | Vybourání otv. zeď kam. pl. 0,25 m2, tl.100cm, MVC
96 | 971042231R00 | Vybourání otvorů beton 0,0225 m2, tl. 15 cm | kus | 6 |  | 0 | 0 | 0 | -0.007 | -0.042 | [5 empty] | 1 | 1 | 1 |  | 1 | 1 | 1
|  | Světlík:6 |  | 6 | [7 empty] | Světlík:6 | [6 empty] | Vybourání otvorů beton 0,0225 m2, tl. 15 cm
97 | 974031164R00 | Vysekání rýh ve zdi cihelné 15 x 15 cm | m | 15.5 |  | 0 | 0.00049 | 0.007595 | -0.04 | -0.62 | [5 empty] | 1 | 1 | 1 |  | 1 | 1 | 1
|  | m.č. 002:3*0,5 |  | 1.5 | [7 empty] | m.č. 002:3*0,5 | [6 empty] | Vysekání rýh ve zdi cihelné 15 x 15 cm
|  | m.č. 003:4*0,5 |  | 2 | [7 empty] | m.č. 003:4*0,5 | [6 empty] | m.č. 002:3*0,5
|  | m.č. 004:4*0,5 |  | 2 | [7 empty] | m.č. 004:4*0,5 | [6 empty] | m.č. 003:4*0,5
|  | m.č. 006:4*0,5 |  | 2 | [7 empty] | m.č. 006:4*0,5 | [6 empty] | m.č. 004:4*0,5
|  | m.č. 007:4*0,5 |  | 2 | [7 empty] | m.č. 007:4*0,5 | [6 empty] | m.č. 006:4*0,5
|  | m.č. 008:4*0,5 |  | 2 | [7 empty] | m.č. 008:4*0,5 | [6 empty] | m.č. 007:4*0,5
|  | m.č. 009:4*0,5 |  | 2 | [7 empty] | m.č. 009:4*0,5 | [6 empty] | m.č. 008:4*0,5
|  | m.č. 010:4*0,5 |  | 2 | [7 empty] | m.č. 010:4*0,5 | [6 empty] | m.č. 009:4*0,5
98 | 978027111R00 | Odstranění cem. omítek v šachtách | m3 | 35.65 |  | 0 | 0 | 0 | -0.08 | -2.852 | [5 empty] | 1 | 1 | 1 |  | 1 | 1 | 1
|  | SVĚTLÍKY: |  | 0 | [7 empty] | SVĚTLÍKY: | [6 empty] | Odstranění cem. omítek v šachtách
|  | 1,5*(6*0,6+8*1,2+2*0,8+2*1,1+2*0,9+2*0,7+2*0,4) |  | 31.5 | [7 empty] | 1,5*(6*0,6+8*1,2+2*0,8+2*1,1+2*0,9+2*0,7+2*0,4) | [6 empty] | SVĚTLÍKY:
|  | 3*0,6*1,2+0,8*1,1+0,9*0,7+0,4*1,2 |  | 4.15 | [7 empty] | 3*0,6*1,2+0,8*1,1+0,9*0,7+0,4*1,2 | [6 empty] | 1,5*(6*0,6+8*1,2+2*0,8+2*1,1+2*0,9+2*0,7+2*0,4)
99 | 979054441R00 | Očištění vybour. dlaždic s výplní kamen. těženým | m2 | 20.6635 |  | 0 | 0 | 0 | 0 | 0 | [5 empty] | 1 | 1 | 1 |  | 1 | 1 | 1
|  | DVORNÍ ČÁST: |  | 0 | [7 empty] | DVORNÍ ČÁST: | [6 empty] | Očištění vybour. dlaždic s výplní kamen. těženým
|  | 0,5*(4,89+6,032+9,881+2,676+5,0+2*0,9+11,048) |  | 20.6635 | [7 empty] | 0,5*(4,89+6,032+9,881+2,676+5,0+2*0,9+11,048) | [6 empty] | DVORNÍ ČÁST:
100 | 979054451U00 | Očištění vybourané zámk dlaždice | m2 | 21.0339 |  | 0 | 0 | 0 | 0 | 0 | [5 empty] | 1 | 1 | 1 |  | 1 | 1 | 1
|  | DVORNÍ ČÁST: |  | 0 | [7 empty] | DVORNÍ ČÁST: | [6 empty] | Očištění vybourané zámk dlaždice
|  | 1,5*2,25+1,5*6,75+(2,583-0,3)*(3,6-0,3) |  | 21.0339 | [7 empty] | 1,5*2,25+1,5*6,75+(2,583-0,3)*(3,6-0,3) | [6 empty] | DVORNÍ ČÁST:
y | 97 | Prorážení otvorů |  |  |  | 0 |  | 0.015575 |  | -6.652 |  |  | -6.652 | 0.015575 | 0
x | 99 | Přesun hmot
101 | 999281105R00 | Přesun hmot pro opravy a údržbu do výšky 6 m | t | 232.8816 |  | 0 | 0 | 0 |  | 0 | [5 empty] | 7 | 1 | 2 |  | 7 | 1 | 1
y | 99 | Přesun hmot |  |  |  | 0 |  | 0 |  | 0 |  |  | 0 | 0 | 0
x | 711 | Izolace proti vodě
102 | 711111001RZ1 | Izolace proti vlhkosti vodor. nátěr ALP za studena 1x nátěr - včetně dodávky penetračního laku ALP | m2 | 6.1164 |  | 0 | 0.0003 | 0.0018349 | 0 | 0 | [5 empty] | 1 | 7 | 7 |  | 1 | 7 | 2
|  | m.č. 014:1,2*5,097 |  | 6.1164 | [7 empty] | m.č. 014:1,2*5,097 | [6 empty] | Izolace proti vlhkosti vodor. nátěr ALP za studena 1x nátěr - včetně dodávky penetračního laku ALP
103 | 711112001RZ1 | Izolace proti vlhkosti svis. nátěr ALP, za studena 1x nátěr - včetně dodávky asfaltového laku | m2 | 3.7485 |  | 0 | 0.00052 | 0.0019492 | 0 | 0 | [5 empty] | 1 | 7 | 7 |  | 1 | 7 | 2
|  | m.č. 014:0,5*(5,097+2*1,2) |  | 3.7485 | [7 empty] | m.č. 014:0,5*(5,097+2*1,2) | [6 empty] | Izolace proti vlhkosti svis. nátěr ALP, za studena 1x nátěr - včetně dodávky asfaltového laku
104 | 711131311R00 | Provedení izolace nopovou fólií vodor, vč. pásky | m2 | 6.1164 |  | 0 | 0 | 0 | 0 | 0 | [5 empty] | 1 | 7 | 7 |  | 1 | 7 | 2
|  | m.č. 014:1,2*5,097 |  | 6.1164 | [7 empty] | m.č. 014:1,2*5,097 | [6 empty] | Provedení izolace nopovou fólií vodor, vč. pásky
105 | 711132311R00 | Prov. izolace nopovou fólií svisle, vč.uchyc.prvků | m2 | 3.7485 |  | 0 | 8e-05 | 0.00029988 | 0 | 0 | [5 empty] | 1 | 7 | 7 |  | 1 | 7 | 2
|  | m.č. 014:0,5*(5,097+2*1,2) |  | 3.7485 | [7 empty] | m.č. 014:0,5*(5,097+2*1,2) | [6 empty] | Prov. izolace nopovou fólií svisle, vč.uchyc.prvků
106 | 711140101R00 | Odstr.izolace proti vlhk.vodor. pásy přitav.,1vrst | m2 | 7.6455 |  | 0 | 0 | 0 | -0.00487 | -0.037234 | [5 empty] | 1 | 7 | 7 |  | 1 | 7 | 2
|  | m.č. 014:1,5*5,097 |  | 7.6455 | [7 empty] | m.č. 014:1,5*5,097 | [6 empty] | Odstr.izolace proti vlhk.vodor. pásy přitav.,1vrst
107 | 711141559RT1 | Izolace proti vlhk. vodorovná pásy přitavením 1 vrstva - materiál ve specifikaci | m2 | 18.3492 |  | 0 | 0.00041 | 0.0075232 | 0 | 0 | [5 empty] | 1 | 7 | 7 |  | 1 | 7 | 2
|  | m.č. 014:3*1,2*5,097 |  | 18.3492 | [7 empty] | m.č. 014:3*1,2*5,097 | [6 empty] | Izolace proti vlhk. vodorovná pásy přitavením 1 vrstva - materiál ve specifikaci
108 | 711142559RT1 | Izolace proti vlhkosti svislá pásy přitavením 1 vrstva - materiál ve specifikaci | m2 | 11.2455 |  | 0 | 0.00058 | 0.0065224 | 0 | 0 | [5 empty] | 1 | 7 | 7 |  | 1 | 7 | 2
|  | m.č. 014:3*0,5*(5,097+2*1,2) |  | 11.2455 | [7 empty] | m.č. 014:3*0,5*(5,097+2*1,2) | [6 empty] | Izolace proti vlhkosti svislá pásy přitavením 1 vrstva - materiál ve specifikaci
109 | 711491171RT1 | Izolace tlaková, podkladní textilie, vodorovná materiál ve specifikaci | m2 | 6.1164 |  | 0 | 0 | 0 | 0 | 0 | [5 empty] | 1 | 7 | 7 |  | 1 | 7 | 2
|  | m.č. 014:1,2*5,097 |  | 6.1164 | [7 empty] | m.č. 014:1,2*5,097 | [6 empty] | Izolace tlaková, podkladní textilie, vodorovná materiál ve specifikaci
110 | 711491172RT1 | Izolace tlaková, ochranná textilie, vodorovná materiál ve specifikaci | m2 | 6.1164 |  | 0 | 0 | 0 | 0 | 0 | [5 empty] | 1 | 7 | 7 |  | 1 | 7 | 2
|  | m.č. 014:6,1164 |  | 6.1164 | [7 empty] | m.č. 014:6,1164 | [6 empty] | Izolace tlaková, ochranná textilie, vodorovná materiál ve specifikaci
111 | 711491271RT1 | Izolace tlaková, podkladní textilie svislá materiál ve specifikaci | m2 | 3.7485 |  | 0 | 0.00017 | 0.00063725 | 0 | 0 | [5 empty] | 1 | 7 | 7 |  | 1 | 7 | 2
|  | m.č. 014:0,5*(5,097+2*1,2) |  | 3.7485 | [7 empty] | m.č. 014:0,5*(5,097+2*1,2) | [6 empty] | Izolace tlaková, podkladní textilie svislá materiál ve specifikaci
112 | 711491272RT1 | Izolace tlaková, ochranná textilie svislá materiál ve specifikaci | m2 | 3.7485 |  | 0 | 0.00019 | 0.00071221 | 0 | 0 | [5 empty] | 1 | 7 | 7 |  | 1 | 7 | 2
113 | 28323135 | Fólie nopová tl. 1mm š.2000mm nopy 20mm | m2 | 11.3446 |  | 0 | 0.0004 | 0.0045378 |  | 0 | [5 empty] | 3 | 7 | 28323135 |  | 3 | 7 | 2
|  | m.č. 014:1,15*(6,1164+3,7485) |  | 11.3446 | [7 empty] | m.č. 014:1,15*(6,1164+3,7485) | [6 empty] | Fólie nopová tl. 1mm š.2000mm nopy 20mm
114 | 62843026 | Pás modifikovaný s jemnozrnným posypem tl 3,0 mm | m2 | 7.0339 |  | 0 | 0.0034 | 0.023915 |  | 0 | [5 empty] | 3 | 7 | 62843026 |  | 3 | 7 | 2
|  | m.č. 014:1,15*1,2*5,097 |  | 7.0339 | [7 empty] | m.č. 014:1,15*1,2*5,097 | [6 empty] | Pás modifikovaný s jemnozrnným posypem tl 3,0 mm
115 | 62843027 | Pás modifikovaný s jemnozrnným posypem tl 4,0 mm | m2 | 7.0339 |  | 0 | 0.0044 | 0.030949 |  | 0 | [5 empty] | 3 | 7 | 62843027 |  | 3 | 7 | 2
|  | m.č. 014:1,15*1,2*5,097 |  | 7.0339 | [7 empty] | m.č. 014:1,15*1,2*5,097 | [6 empty] | Pás modifikovaný s jemnozrnným posypem tl 4,0 mm
116 | 62857008 | Pás modifikovaný asfalt s aditivy tl 5,3 mm | m2 | 7.0339 |  | 0 | 0.0069 | 0.048534 |  | 0 | [5 empty] | 3 | 7 | 62857008 |  | 3 | 7 | 2
|  | m.č. 014:1,15*1,2*5,097 |  | 7.0339 | [7 empty] | m.č. 014:1,15*1,2*5,097 | [6 empty] | Pás modifikovaný asfalt s aditivy tl 5,3 mm
117 | 69366198 | Geotextilie 300 g/m2 š. 200cm 100% PP | m2 | 22.6893 |  | 0 | 0.0003 | 0.0068068 |  | 0 | [5 empty] | 3 | 7 | 69366198 |  | 3 | 7 | 2
|  | m.č. 014:1,15*2*(6,1164+3,7485) |  | 22.6893 | [7 empty] | m.č. 014:1,15*2*(6,1164+3,7485) | [6 empty] | Geotextilie 300 g/m2 š. 200cm 100% PP
118 | 998711101R00 | Přesun hmot pro izolace proti vodě, výšky do 6 m | t | 0.13422 |  | 0 | 0 | 0 |  | 0 | [5 empty] | 7 | 1001 | 5 |  | 7 | 1001 | 2
y | 711 | Izolace proti vodě |  |  |  | 0 |  | 0.13422 |  | -0.037234 |  |  | -0.037234 | 0.13422 | 0
x | 733 | Rozvod potrubí
119 | 728114111R00 | Montáž potrubí plastového kruhového do d 100 mm | m | 7.75 |  | 0 | 0 | 0 | 0 | 0 | [5 empty] | 1 | 7 | 7 |  | 1 | 7 | 2
|  | m.č. 002:3*0,25 |  | 0.75 | [7 empty] | m.č. 002:3*0,25 | [6 empty] | Montáž potrubí plastového kruhového do d 100 mm
|  | m.č. 003:4*0,25 |  | 1 | [7 empty] | m.č. 003:4*0,25 | [6 empty] | m.č. 002:3*0,25
|  | m.č. 004:4*0,25 |  | 1 | [7 empty] | m.č. 004:4*0,25 | [6 empty] | m.č. 003:4*0,25
|  | m.č. 006:4*0,25 |  | 1 | [7 empty] | m.č. 006:4*0,25 | [6 empty] | m.č. 004:4*0,25
|  | m.č. 007:4*0,25 |  | 1 | [7 empty] | m.č. 007:4*0,25 | [6 empty] | m.č. 006:4*0,25
|  | m.č. 008:4*0,25 |  | 1 | [7 empty] | m.č. 008:4*0,25 | [6 empty] | m.č. 007:4*0,25
|  | m.č. 009:4*0,25 |  | 1 | [7 empty] | m.č. 009:4*0,25 | [6 empty] | m.č. 008:4*0,25
|  | m.č. 010:4*0,25 |  | 1 | [7 empty] | m.č. 010:4*0,25 | [6 empty] | m.č. 009:4*0,25
120 | 728214111R00 | Montáž oblouku plastového kruhového do d 100 mm | kus | 62 |  | 0 | 0 | 0 | 0 | 0 | [5 empty] | 1 | 7 | 7 |  | 1 | 7 | 2
|  | m.č. 002:2*3 |  | 6 | [7 empty] | m.č. 002:2*3 | [6 empty] | Montáž oblouku plastového kruhového do d 100 mm
|  | m.č. 003:2*4 |  | 8 | [7 empty] | m.č. 003:2*4 | [6 empty] | m.č. 002:2*3
|  | m.č. 004:2*4 |  | 8 | [7 empty] | m.č. 004:2*4 | [6 empty] | m.č. 003:2*4
|  | m.č. 006:2*4 |  | 8 | [7 empty] | m.č. 006:2*4 | [6 empty] | m.č. 004:2*4
|  | m.č. 007:2*4 |  | 8 | [7 empty] | m.č. 007:2*4 | [6 empty] | m.č. 006:2*4
|  | m.č. 008:2*4 |  | 8 | [7 empty] | m.č. 008:2*4 | [6 empty] | m.č. 007:2*4
|  | m.č. 009:2*4 |  | 8 | [7 empty] | m.č. 009:2*4 | [6 empty] | m.č. 008:2*4
|  | m.č. 010:2*4 |  | 8 | [7 empty] | m.č. 010:2*4 | [6 empty] | m.č. 009:2*4
121 | 28615231.A | Trubka s hrdlem DN 100 mm délka 250 mm | kus | 31 |  | 0 | 0.00031 | 0.00961 |  | 0 | [5 empty] | 3 | 7 | 28615231.A |  | 3 | 7 | 2
|  | m.č. 002:3 |  | 3 | [7 empty] | m.č. 002:3 | [6 empty] | Trubka s hrdlem DN 100 mm délka 250 mm
|  | m.č. 003:4 |  | 4 | [7 empty] | m.č. 003:4 | [6 empty] | m.č. 002:3
|  | m.č. 004:4 |  | 4 | [7 empty] | m.č. 004:4 | [6 empty] | m.č. 003:4
|  | m.č. 006:4 |  | 4 | [7 empty] | m.č. 006:4 | [6 empty] | m.č. 004:4
|  | m.č. 007:4 |  | 4 | [7 empty] | m.č. 007:4 | [6 empty] | m.č. 006:4
|  | m.č. 008:4 |  | 4 | [7 empty] | m.č. 008:4 | [6 empty] | m.č. 007:4
|  | m.č. 009:4 |  | 4 | [7 empty] | m.č. 009:4 | [6 empty] | m.č. 008:4
|  | m.č. 010:4 |  | 4 | [7 empty] | m.č. 010:4 | [6 empty] | m.č. 009:4
122 | 28615299.A | Koleno s hrdlem DN 100 mm 87° | kus | 62 |  | 0 | 0.00023 | 0.01426 |  | 0 | [5 empty] | 3 | 7 | 28615299.A |  | 3 | 7 | 2
|  | m.č. 002:2*3 |  | 6 | [7 empty] | m.č. 002:2*3 | [6 empty] | Koleno s hrdlem DN 100 mm 87°
|  | m.č. 003:2*4 |  | 8 | [7 empty] | m.č. 003:2*4 | [6 empty] | m.č. 002:2*3
|  | m.č. 004:2*4 |  | 8 | [7 empty] | m.č. 004:2*4 | [6 empty] | m.č. 003:2*4
|  | m.č. 006:2*4 |  | 8 | [7 empty] | m.č. 006:2*4 | [6 empty] | m.č. 004:2*4
|  | m.č. 007:2*4 |  | 8 | [7 empty] | m.č. 007:2*4 | [6 empty] | m.č. 006:2*4
|  | m.č. 008:2*4 |  | 8 | [7 empty] | m.č. 008:2*4 | [6 empty] | m.č. 007:2*4
|  | m.č. 009:2*4 |  | 8 | [7 empty] | m.č. 009:2*4 | [6 empty] | m.č. 008:2*4
|  | m.č. 010:2*4 |  | 8 | [7 empty] | m.č. 010:2*4 | [6 empty] | m.č. 009:2*4
123 | 998733101R00 | Přesun hmot pro rozvody potrubí, výšky do 6 m | t | 0.02387 |  | 0 | 0 | 0 |  | 0 | [5 empty] | 7 | 1001 | 5 |  | 7 | 1001 | 2
y | 733 | Rozvod potrubí |  |  |  | 0 |  | 0.02387 |  | 0 |  |  | 0 | 0.02387 | 0
x | 766 | Konstrukce truhlářské
124 | 766-nac01 | Okno 600x600 mm T02 | ks | 1 |  | 0 | 0 | 0 |  | 0 | [5 empty] | 12 | 0 | 32 |  | 12 | 0 | 2
|  | Vyčištění, promazání, oprava povrchové úpravy a kování | [8 empty] | Vyčištění, promazání, oprava povrchové úpravy a kování
125 | 766-nac02 | Okno 580x370 mm T03 | ks | 1 |  | 0 | 0 | 0 |  | 0 | [5 empty] | 12 | 0 | 33 |  | 12 | 0 | 2
|  | Vyčištění, promazání, oprava povrchové úpravy a kování | [8 empty] | Vyčištění, promazání, oprava povrchové úpravy a kování
y | 766 | Konstrukce truhlářské |  |  |  | 0 |  | 0 |  | 0 |  |  | 0 | 0 | 0
x | 767 | Konstrukce zámečnické
126 | 728314111R00 | Montáž žaluzie čtyřhranné do 0,15 m2 | kus | 1 |  | 0 | 0 | 0 | 0 | 0 | [5 empty] | 1 | 7 | 7 |  | 1 | 7 | 2
|  | Z03:1 |  | 1 | [7 empty] | Z03:1 | [6 empty] | Montáž žaluzie čtyřhranné do 0,15 m2
127 | 767312731R00 | Oprava okování větracích křídel světlíků | kus | 6 |  | 0 | 0 | 0 | 0 | 0 | [5 empty] | 1 | 7 | 7 |  | 1 | 7 | 2
|  | Z01:2*2 |  | 4 | [7 empty] | Z01:2*2 | [6 empty] | Oprava okování větracích křídel světlíků
|  | Z02:1*2 |  | 2 | [7 empty] | Z02:1*2 | [6 empty] | Z01:2*2
128 | 767995101R00 | Výroba a montáž kov. atypických konstr. do 5 kg | kg | 3.9 |  | 0 | 6e-05 | 0.000234 | 0 | 0 | [5 empty] | 1 | 7 | 7 |  | 1 | 7 | 2
|  | Z03:1000*(0,0025+0,0014) |  | 3.9 | [7 empty] | Z03:1000*(0,0025+0,0014) | [6 empty] | Výroba a montáž kov. atypických konstr. do 5 kg
129 | 767996801R00 | Demontáž atypických ocelových konstr. do 50 kg | kg | 23 |  | 0 | 5e-05 | 0.00115 | -0.001 | -0.023 | [5 empty] | 1 | 7 | 7 |  | 1 | 7 | 2
|  | ŽEBŘÍK: |  | 0 | [7 empty] | ŽEBŘÍK: | [6 empty] | Demontáž atypických ocelových konstr. do 50 kg
|  | m.č. 006:20 |  | 20 | [7 empty] | m.č. 006:20 | [6 empty] | ŽEBŘÍK:
|  | MŘÍŽKA: |  | 0 | [7 empty] | MŘÍŽKA: | [6 empty] | m.č. 006:20
|  | dvorní část:3 |  | 3 | [7 empty] | dvorní část:3 | [6 empty] | MŘÍŽKA:
130 | 13351380.A | Ocel pásová jakost S235 50x5,0 mm | t | 0.0025 |  | 0 | 1 | 0.0025 |  | 0 | [5 empty] | 3 | 1 | 13351380.A |  | 3 | 1 | 2
|  | Z03:0,00196*2*(0,15+0,5) |  | 0.0025 | [7 empty] | Z03:0,00196*2*(0,15+0,5) | [6 empty] | Ocel pásová jakost S235 50x5,0 mm
131 | 15574037 | Ocel tažená čtyřhranná 20x20 mm | t | 0.0014 |  | 0 | 1 | 0.0014 |  | 0 | [5 empty] | 3 | 7 | 15574037 |  | 3 | 7 | 2
|  | Z03:0,00314*3*0,15 |  | 0.0014 | [7 empty] | Z03:0,00314*3*0,15 | [6 empty] | Ocel tažená čtyřhranná 20x20 mm
132 | 767-nac03 | Drobný instalační materiál | soub | 1 |  | 0 | 0.0004 | 0.0004 |  | 0 | [5 empty] | 12 | 1 | 36 |  | 12 | 1 | 2
|  | Z03:1 |  | 1 | [7 empty] | Z03:1 | [6 empty] | Drobný instalační materiál
133 | 767-nac04 | Žaluzie plechová okno 50x15 cm, ovl. táhlo | kus | 1 |  | 0 | 0.0002 | 0.0002 |  | 0 | [5 empty] | 12 | 1 | 37 |  | 12 | 1 | 2
|  | Z03:1 |  | 1 | [7 empty] | Z03:1 | [6 empty] | Žaluzie plechová okno 50x15 cm, ovl. táhlo
134 | 998767101R00 | Přesun hmot pro zámečnické konstr., výšky do 6 m | t | 0.005884 |  | 0 | 0 | 0 |  | 0 | [5 empty] | 7 | 1001 | 5 |  | 7 | 1001 | 2
y | 767 | Konstrukce zámečnické |  |  |  | 0 |  | 0.005884 |  | -0.023 |  |  | -0.023 | 0.005884 | 0
x | 782 | Konstrukce z přírodního kamene
135 | 216904391R00 | Příplatek za ruční dočištění ocelovými kartáči | m2 | 11.0928 |  | 0 | 0 | 0 | 0 | 0 | [5 empty] | 1 | 1 | 1 |  | 1 | 1 | 2
136 | 782111140R00 | Obklad stěn kamen. měkkým, rovným tl. 2,5 a 3 cm | m2 | 11.0928 |  | 0 | 0.03101 | 0.34399 | 0 | 0 | [5 empty] | 1 | 7 | 7 |  | 1 | 7 | 2
|  | ULIČNÍ FASÁDA: |  | 0 | [7 empty] | ULIČNÍ FASÁDA: | [6 empty] | Obklad stěn kamen. měkkým, rovným tl. 2,5 a 3 cm
|  | 0,4*(7,228-2,1)+0,6*(0,63+2*0,5+0,67)+0,8*(4,577+5,0) |  | 11.0928 | [7 empty] | 0,4*(7,228-2,1)+0,6*(0,63+2*0,5+0,67)+0,8*(4,577+5,0) | [6 empty] | ULIČNÍ FASÁDA:
137 | 998782101R00 | Přesun hmot pro obklady z kamene, výšky do 6 m | t | 0.34399 |  | 0 | 0 | 0 |  | 0 | [5 empty] | 7 | 1001 | 5 |  | 7 | 1001 | 2
y | 782 | Konstrukce z přírodního kamene |  |  |  | 0 |  | 0.34399 |  | 0 |  |  | 0 | 0.34399 | 0
x | 783 | Nátěry
138 | 783101811R00 | Odstranění nátěrů z ocel.konstrukcí oškrábáním | m2 | 4.2 |  | 0 | 1e-05 | 4.2e-05 | 0 | 0 | [5 empty] | 1 | 7 | 7 |  | 1 | 7 | 2
|  | Z01:2*1,5 |  | 3 | [7 empty] | Z01:2*1,5 | [6 empty] | Odstranění nátěrů z ocel.konstrukcí oškrábáním
|  | Z02:1*1,2 |  | 1.2 | [7 empty] | Z02:1*1,2 | [6 empty] | Z01:2*1,5
139 | 783122210R00 | Nátěr syntetický OK 1x + 2x email | m2 | 4.3075 |  | 0 | 0.00038 | 0.0016368 | 0 | 0 | [5 empty] | 1 | 7 | 7 |  | 1 | 7 | 2
|  | Z01:2*1,5 |  | 3 | [7 empty] | Z01:2*1,5 | [6 empty] | Nátěr syntetický OK 1x + 2x email
|  | Z02:1*1,2 |  | 1.2 | [7 empty] | Z02:1*1,2 | [6 empty] | Z01:2*1,5
|  | Z03:(0,005+0,05)*2*(0,15+0,5)+4*0,02*3*0,15 |  | 0.1075 | [7 empty] | Z03:(0,005+0,05)*2*(0,15+0,5)+4*0,02*3*0,15 | [6 empty] | Z02:1*1,2
140 | 783903811R00 | Odmaštění chemickými rozpouštědly | m2 | 4.2 |  | 0 | 7e-05 | 0.000294 | 0 | 0 | [5 empty] | 1 | 7 | 7 |  | 1 | 7 | 2
|  | Z01:2*1,5 |  | 3 | [7 empty] | Z01:2*1,5 | [6 empty] | Odmaštění chemickými rozpouštědly
|  | Z02:1*1,2 |  | 1.2 | [7 empty] | Z02:1*1,2 | [6 empty] | Z01:2*1,5
141 | 783992920R00 | Údržba, přípl. za další vyvěš./zavěš. křídel zdvoj | m2 | 1.62 |  | 0 | 0 | 0 | 0 | 0 | [5 empty] | 1 | 7 | 7 |  | 1 | 7 | 2
|  | Z01:2*1,0*0,57 |  | 1.14 | [7 empty] | Z01:2*1,0*0,57 | [6 empty] | Údržba, přípl. za další vyvěš./zavěš. křídel zdvoj
|  | Z02:1*0,8*0,6 |  | 0.48 | [7 empty] | Z02:1*0,8*0,6 | [6 empty] | Z01:2*1,0*0,57
y | 783 | Nátěry |  |  |  | 0 |  | 0.0019728 |  | 0 |  |  | 0 | 0.0019728 | 0
x | 784 | Malby
142 | 784422271R00 | Malba vápenná 2x, místn. do 3,8 m | m2 | 697.048 |  | 0 | 0.00041 | 0.28579 | 0 | 0 | [5 empty] | 1 | 7 | 7 |  | 1 | 7 | 2
|  | m.č. 001:1,98+2,2*(2*2,1+1,1) |  | 13.64 | [7 empty] | m.č. 001:1,98+2,2*(2*2,1+1,1) | [6 empty] | Malba vápenná 2x, místn. do 3,8 m
|  | m.č. 002:19,64+2,2*(2*4,89+2*3,457) |  | 56.3668 | [7 empty] | m.č. 002:19,64+2,2*(2*4,89+2*3,457) | [6 empty] | m.č. 001:1,98+2,2*(2*2,1+1,1)
|  | m.č. 003:24,77+2,2*(2*4,8+2*4,852) |  | 67.2388 | [7 empty] | m.č. 003:24,77+2,2*(2*4,8+2*4,852) | [6 empty] | m.č. 002:19,64+2,2*(2*4,89+2*3,457)
|  | m.č. 004:20,04+2,2*(2*4,47+2*4,51) |  | 59.552 | [7 empty] | m.č. 004:20,04+2,2*(2*4,47+2*4,51) | [6 empty] | m.č. 003:24,77+2,2*(2*4,8+2*4,852)
|  | m.č. 006:42,48+2,2*(2*8,07+2*5,23+4*0,96+4*1,63) |  | 123.792 | [7 empty] | m.č. 006:42,48+2,2*(2*8,07+2*5,23+4*0,96+4*1,63) | [6 empty] | m.č. 004:20,04+2,2*(2*4,47+2*4,51)
|  | m.č. 007:13,22+2,2*(2*6,05+2*2,84) |  | 52.336 | [7 empty] | m.č. 007:13,22+2,2*(2*6,05+2*2,84) | [6 empty] | m.č. 006:42,48+2,2*(2*8,07+2*5,23+4*0,96+4*1,63)
|  | m.č. 008:6,34+2,2*(2*3,171+2*1,57) |  | 27.2004 | [7 empty] | m.č. 008:6,34+2,2*(2*3,171+2*1,57) | [6 empty] | m.č. 007:13,22+2,2*(2*6,05+2*2,84)
|  | m.č. 009:6,12+2,2*(2*2,5+2*3,0) |  | 30.32 | [7 empty] | m.č. 009:6,12+2,2*(2*2,5+2*3,0) | [6 empty] | m.č. 008:6,34+2,2*(2*3,171+2*1,57)
|  | m.č. 010:13,67+2,2*(2*4,461+2*2,943) |  | 46.2476 | [7 empty] | m.č. 010:13,67+2,2*(2*4,461+2*2,943) | [6 empty] | m.č. 009:6,12+2,2*(2*2,5+2*3,0)
|  | m.č. 011:10,87+2,2*(2*4,92+2*2,222) |  | 42.2948 | [7 empty] | m.č. 011:10,87+2,2*(2*4,92+2*2,222) | [6 empty] | m.č. 010:13,67+2,2*(2*4,461+2*2,943)
|  | m.č. 012:16,27+2,2*(2*3,84+2*5,251+2*0,7+2*4,102+2+1,2) |  | 84.4392 | [7 empty] | m.č. 012:16,27+2,2*(2*3,84+2*5,251+2*0,7+2*4,102+2+1,2) | [6 empty] | m.č. 011:10,87+2,2*(2*4,92+2*2,222)
|  | m.č. 013:34,04+2,2*(2*6,106+2*3,12+2*0,59) |  | 77.2304 | [7 empty] | m.č. 013:34,04+2,2*(2*6,106+2*3,12+2*0,59) | [6 empty] | m.č. 012:16,27+2,2*(2*3,84+2*5,251+2*0,7+2*4,102+2+1,2)
|  | m.č. 015:1,87+2,2*(2*2,3+2*1,0) |  | 16.39 | [7 empty] | m.č. 015:1,87+2,2*(2*2,3+2*1,0) | [6 empty] | m.č. 013:34,04+2,2*(2*6,106+2*3,12+2*0,59)
y | 784 | Malby |  |  |  | 0 |  | 0.28579 |  | 0 |  |  | 0 | 0.28579 | 0
x | 787 | Zasklívání
143 | 787600801R00 | Vysklívání oken skla plochého o ploše do 1 m2 | m2 | 1.62 |  | 0 | 0 | 0 | -0.01 | -0.0162 | [5 empty] | 1 | 7 | 7 |  | 1 | 7 | 2
|  | Z01:2*1,0*0,57 |  | 1.14 | [7 empty] | Z01:2*1,0*0,57 | [6 empty] | Vysklívání oken skla plochého o ploše do 1 m2
|  | Z02:1*0,8*0,6 |  | 0.48 | [7 empty] | Z02:1*0,8*0,6 | [6 empty] | Z01:2*1,0*0,57
144 | 787671341R00 | Zasklení oken, tmel. lišty, sklo tl.5mm | m2 | 1.62 |  | 0 | 0.01445 | 0.023409 | 0 | 0 | [5 empty] | 1 | 7 | 7 |  | 1 | 7 | 2
|  | Z01:2*1,0*0,57 |  | 1.14 | [7 empty] | Z01:2*1,0*0,57 | [6 empty] | Zasklení oken, tmel. lišty, sklo tl.5mm
|  | Z02:1*0,8*0,6 |  | 0.48 | [7 empty] | Z02:1*0,8*0,6 | [6 empty] | Z01:2*1,0*0,57
145 | 998787101R00 | Přesun hmot pro zasklívání, výšky do 6 m | t | 0.023409 |  | 0 | 0 | 0 |  | 0 | [5 empty] | 7 | 1001 | 5 |  | 7 | 1001 | 2
y | 787 | Zasklívání |  |  |  | 0 |  | 0.023409 |  | -0.0162 |  |  | -0.0162 | 0.023409 | 0
x | M21 | Elektromontáže
146 | R - 2101 | Vysoušení extrémně zavlhlého zdiva nad 10% hm vl. topnými sál.panely | m3 | 17.31 |  | 0 | 0 | 0 |  | 0 | [5 empty] | 12 | 0 | 21 |  | 12 | 0 | 4
|  | mikrovln.technol. v kombinaci s topnými sál.panely - vysoušení zdiva na cca 7% hm. vlhkosti, měření vlhkosti gravimetrickou metodou popř. mikrovlnnou technologií | [8 empty] | mikrovln.technol. v kombinaci s topnými sál.panely - vysoušení zdiva na cca 7% hm. vlhkosti, měření vlhkosti gravimetrickou metodou popř. mikrovlnnou technologií
|  | zdivo v rozsahu : 11,54*1,5*1 |  | 17.31 | [7 empty] | zdivo v rozsahu : 11,54*1,5*1 | [6 empty] | mikrovln.technol. v kombinaci s topnými sál.panely - vysoušení zdiva na cca 7% hm. vlhkosti, měření vlhkosti gravimetrickou metodou popř. mikrovlnnou technologií
147 | R - 2102 | Snížení relativní vlhkosti vnitřního prostředí | den | 180 |  | 0 | 0 | 0 |  | 0 | [5 empty] | 12 | 0 | 22 |  | 12 | 0 | 4
|  | osazení kondenzačních (při teplotě > 15°C) popř. adsorpčních odvlhčovačů (při teplotě < 15°C) s výkonem každé jednotky pro cca 300 m3 odvlhčovaného prostoru, obsluha pro manipulaci, náklady na spotřebovanou el. energii při provozu, napojení do stávající sítě s měřením spotřeby | [8 empty] | osazení kondenzačních (při teplotě > 15°C) popř. adsorpčních odvlhčovačů (při teplotě < 15°C) s výkonem každé jednotky pro cca 300 m3 odvlhčovaného prostoru, obsluha pro manipulaci, náklady na spotřebovanou el. energii při provozu, napojení do stávající sítě s měřením spotřeby
148 | R - 2103 | Demontáž a zpětná montáž zařízení pro vysoušení extrémně vlhkého zdiva | hod | 60 |  | 0 | 0 | 0 |  | 0 | [5 empty] | 12 | 0 | 23 |  | 12 | 0 | 4
y | M21 | Elektromontáže |  |  |  | 0 |  | 0 |  | 0 |  |  | 0 | 0 | 0
x | D96 | Přesuny suti a vybouraných hmot
149 | 979081111 | Odvoz suti a vybour. hmot na skládku do 1 km, kontejnerem 4 t | t | 151.7701 |  | 0 | 0 | 0 | 0 | 0 | [5 empty] | 1 | 10 | 10 |  | 1 | 10 | 1
150 | 979081121 | Příplatek k odvozu za každý další 1 km, kontejnerem 4 t | t | 1517.701 |  | 0 | 0 | 0 | 0 | 0 | [5 empty] | 1 | 10 | 10 |  | 1 | 10 | 1
|  | 11km:10*151,7701 |  | 1517.701 | [7 empty] | 11km:10*151,7701 | [6 empty] | Příplatek k odvozu za každý další 1 km, kontejnerem 4 t
151 | 979011221R00 | Svislá doprava suti a vybour. hmot za 1.PP nošením | t | 151.7701 |  | 0 | 0 | 0 |  | 0 | [5 empty] | 8 | 0 | 3 |  | 8 | 0 | 1
152 | 979087311R00 | Vodorovné přemístění suti nošením do 10 m | t | 151.7701 |  | 0 | 0 | 0 |  | 0 | [5 empty] | 8 | 0 | 3 |  | 8 | 0 | 1
153 | 979087391R00 | Příplatek za nošení suti každých dalších 10 m | t | 455.3103 |  | 0 | 0 | 0 |  | 0 | [5 empty] | 8 | 0 | 3 |  | 8 | 0 | 1
154 | 979990001R00 | Poplatek za skládku stavební suti | t | 151.7701 |  | 0 | 0 | 0 |  | 0 | [5 empty] | 8 | 0 | 3 |  | 8 | 0 | 1
y | D96 | Přesuny suti a vybouraných hmot |  |  |  | 0 |  | 0 |  | 0 |  |  | 0 | 0 | 0
z | Celkem za objekt |  |  |  |  | 0 |  | 233.7007 |  | -151.7701
|  | Oborová přirážka |  |  |  | 100000
|  | Přesun stavebních kapacit |  |  |  | 100000
|  | Mimostaveništní doprava |  |  |  | 100000
|  | Zařízení staveniště |  |  |  | 100000
|  | Provoz investora |  |  |  | 100000
|  | Kompletační činnost (IČD) |  |  |  | 100000
|  | Rezerva rozpočtu |  |  |  | 100000

## II.etapa D.2.4a
Položkový rozpočet
STAVEBNÍ OBJEKT (SO) |  |  | II.etapa
Rozpočet (část objektu) |  |  | D.2.4a Zdravotnětechnické instalace
P.č. | Číslo položky | Název položky | MJ | množství | cena / MJ | celkem (Kč) | Jednotková hmotnost | Celková hmotnost | Jednotková dem.hmot. | Celková dem.hmot.
x | 721 | KANALIZACE
1 | 721 17-3401 | Potrubí svodné-ležaté z plastových trub KG systém (SN4) včetně odpoček a kolen DN 110 | m | 5 |  | 0 | 0 | 0 | 0 | 0 |  |  |  |  | 1 | 0 | 0 | 1 | 0 | 2
|  | dodávka+montáž | [8 empty] | dodávka+montáž
2 | 721 17-3403 | Potrubí svodné-ležaté z plastových trub KG systém (SN4) včetně odpoček a kolen DN 160 | m | 30 |  | 0 | 0 | 0 | 0 | 0 |  |  |  |  | 1 | 7 | 7 | 1 | 7 | 2
|  | dodávka+montáž | [8 empty] | dodávka+montáž
3 | 721 17-3404 | Potrubí svodné-ležaté z plastových trub KG systém (SN4) včetně odpoček a kolen DN 200 | m | 65 |  | 0 | 0 | 0 | 0 | 0 |  |  |  |  | 1 | 7 | 7 | 1 | 7 | 2
|  | dodávka+montáž | [8 empty] | dodávka+montáž
4 | 721 17-3315 | Potrubí dešťové z plastových trub KG systém, (SN4) včetně odpoček a kolen DN 110 | m | 40 |  | 0 | 0 | 0 | 0 | 0 |  |  |  |  | 1 | 7 | 7 | 1 | 7 | 2
|  | dodávka+montáž | [8 empty] | dodávka+montáž
5 | 721 17-3316 | Potrubí dešťové z plastových trub KG systém, (SN4) včetně odpoček a kolen DN 125 | m | 30 |  | 0 | 0 | 0 | 0 | 0 |  |  |  |  | 1 | 7 | 7 | 1 | 7 | 2
|  | dodávka+montáž | [8 empty] | dodávka+montáž
6 | 721 17-3317 | Potrubí dešťové z plastových trub KG systém, (SN4) včetně odpoček a kolen DN 160 | m | 30 |  | 0 | 0 | 0 | 0 | 0 |  |  |  |  | 1 | 7 | 7 | 1 | 7 | 2
|  | dodávka+montáž | [8 empty] | dodávka+montáž
7 | 721 17-4042 | Připojovací potrubí, systém HT včetně odboček a kolen DN 40 | m | 0.5 |  | 0 | 0 | 0 | 0 | 0 |  |  |  |  | 1 | 7 | 7 | 1 | 7 | 2
|  | dodávka+montáž | [8 empty] | dodávka+montáž
8 | 721 17-4024 | Odpadní (svislé) potrubí, systém HT včetně odboček a kolen DN 75 | m | 1 |  | 0 | 0 | 0 | 0 | 0 |  |  |  |  | 1 | 7 | 7 | 1 | 7 | 2
|  | dodávka+montáž | [8 empty] | dodávka+montáž
9 | 721 17-4026 | Odpadní (svislé) potrubí, systém HT včetně odboček a kolen DN 125 | m | 20 |  | 0 | 0 | 0 | 0 | 0 |  |  |  |  | 1 | 7 | 7 | 1 | 7 | 2
|  | dodávka+montáž | [8 empty] | dodávka+montáž
10 | NC-01 | Odpadní (svislé) potrubí, systém HT včetně odboček a kolen DN 200 | m | 1.5 |  | 0 | 0 | 0 | 0 | 0 |  |  |  |  | 1 | 7 | 7 | 1 | 7 | 2
|  | dodávka+montáž | [8 empty] | dodávka+montáž
11 | 721 19-4104 | Zřízení přípojek na potrubí-vyvedení odp. výpustek DN 40 | ks | 1 |  | 0 | 0 | 0 | 0 | 0 |  |  |  |  | 1 | 7 | 7 | 1 | 7 | 2
12 | 721 19-4105 | Zřízení přípojek na potrubí-vyvedení odp. výpustek DN 50 | ks | 1 |  | 0 | 0 | 0 | 0 | 0 |  |  |  |  | 1 | 7 | 7 | 1 | 7 | 2
13 | NC-02 | Zpětná klapka kanalizace DN 200 | ks | 4 |  | 0 | 0 | 0 | 0 | 0 |  |  |  |  | 1 | 7 | 7 | 1 | 7 | 2
14 | 721 21-1400 | Podlahová vpusť DN 50, s vodorovným odtokem mřížka nerez 115/115, suchá zápachová uzávěrka | ks | 1 |  | 0 | 0 | 0 | 0 | 0 |  |  |  |  | 1 | 7 | 7 | 1 | 7 | 2
15 | 721 24-2116 | Lapač střešních splavenin, polypropylen DN 125 | ks | 6 |  | 0 | 0 | 0 | 0 | 0 |  |  |  |  | 1 | 7 | 7 | 1 | 7 | 2
16 | 721 21-1401 | Podlahová vpusť DN 50, s bočním odtokem DN 50 osazena do stávajícího angl. Dvorku | ks | 6 |  | 0 | 0 | 0 | 0 | 0 |  |  |  |  | 1 | 7 | 7 | 1 | 7 | 2
17 | NC-03 | Drenážní potrubí pr 10cm | m | 10 |  | 0 | 0 | 0 | 0 | 0 |  |  |  |  | 1 | 7 | 7 | 1 | 7 | 2
18 | NC-04 | kamenivo 32/63 | t | 13.5 |  | 0 | 0 | 0 | 0 | 0 |  |  |  |  | 1 | 7 | 7 | 1 | 7 | 2
19 | NC-05 | Geotextílie 500g/m2 | m2 | 30 |  | 0 | 0 | 0 | 0 | 0 |  |  |  |  | 1 | 7 | 7 | 1 | 7 | 2
20 | 721 29-0111 | Zkouška těsnosti kanalizace v objektech podle ČSN 73 6760 vodou do DN 125 | m | 96.5 |  | 0 | 0 | 0 | 0 | 0 |  |  |  |  | 1 | 7 | 7 | 1 | 7 | 2
21 | 721 29-0112 | Zkouška těsnosti kanalizace v objektech podle ČSN 73 6760 vodou DN 150-200 | m | 126.5 |  | 0 | 0 | 0 | 0 | 0 |  |  |  |  | 1 | 7 | 7 | 1 | 7 | 2
22 | NC-06 | Vložkování stávajících přípojek kanalizace pomocí plyskyřicového rukávu |  | 1 |  | 0 | 0 | 0 | 0 | 0 |  |  |  |  | 1 | 7 | 7 | 1 | 7 | 2
|  | DN 200-11,5m | [8 empty] | DN 200-11,5m
|  | DN 200-11m | [8 empty] | DN 200-11m
|  | Vejčitý tvar 300/400-11,5m | [8 empty] | Vejčitý tvar 300/400-11,5m
|  | DN 200-8,5m | [8 empty] | DN 200-8,5m
|  | DN 300-7,5m | [8 empty] | DN 300-7,5m
23 | NC-07 | Proplach stávající kanalizace tlakovou vodu, před započetím prací do DN 200 | m | 200 |  | 0 | 0 | 0 | 0 | 0 |  |  |  |  | 1 | 7 | 7 | 1 | 7 | 2
24 | NC-08 | Obsyp potrubí pískem | m3 | 50 |  | 0 | 0 | 0 | 0 | 0 |  |  |  |  | 1 | 7 | 7 | 1 | 7 | 2
25 | NC-09 | Výstražná fólie | m3 | 100 |  | 0 | 0 | 0 | 0 | 0 |  |  |  |  | 1 | 7 | 7 | 1 | 7 | 2
26 | NC-10 | Hloubení rýh šířky do 60 cm v hor.3 do 100 m3 | m3 | 90 |  | 0 | 0 | 0 | 0 | 0 |  |  |  |  | 1 | 7 | 7 | 1 | 7 | 2
27 | NC-11 | Příplatek za lepivost - hloubení zapaž.jam v hor.3 | m3 | 90 |  | 0 | 0 | 0 | 0 | 0 |  |  |  |  | 1 | 7 | 7 | 1 | 7 | 2
28 | NC-12 | Vodorovné přemístění výkopku z hor.1-4 do 10000 m | m3 | 90 |  | 0 | 0 | 0 | 0 | 0 |  |  |  |  | 1 | 7 | 7 | 1 | 7 | 2
29 | NC-13 | Uložení sypaniny do násypů nezhutněných | m3 | 90 |  | 0 | 0 | 0 | 0 | 0 |  |  |  |  | 1 | 7 | 7 | 1 | 7 | 2
30 | NC-14 | Zásyp jam a šachet se zhutněním | m3 | 90 |  | 0 | 0 | 0 | 0 | 0 |  |  |  |  | 1 | 7 | 7 | 1 | 7 | 2
31 | NC-15 | Přesun hmot do 12m | hod | 20 |  | 0 | 0 | 0 | 0 | 0 |  |  |  |  | 1 | 7 | 7 | 1 | 7 | 2
y | 721 | KANALIZACE |  |  |  | 0 |  | 0 |  | 0 |  | 0 | 0 | 0
x | 722 | VODOVOD
32 | NC-16 | Plastové PP-RCT potrubí, PN 22 spojované polyfůzním svařováním včetně fitinek, PN 20 20x3,4 | m | 1 |  | 0 | 0 | 0 | 0 | 0 |  |  |  |  | 1 | 7 | 7 | 1 | 7 | 2
33 | NC-17 | Plastové PP-RCT potrubí, PN 22 spojované polyfůzním svařováním včetně fitinek, PN 20 32x3,6 | m | 25 |  | 0 | 0 | 0 | 0 | 0 |  |  |  |  | 1 | 7 | 7 | 1 | 7 | 2
34 | 722 13-0236 | Potrubí z trubek ocelových pozinkovaných, DN 50 | m | 20 |  | 0 | 0 | 0 | 0 | 0 |  |  |  |  | 1 | 7 | 7 | 1 | 7 | 2
35 | 722 18-1232 | Ochrana potrubí tepelně izolačními trubicemi z pěnového polyetylenu tl. přes 6 do 13 mm | m | 11 |  | 0 | 0 | 0 | 0 | 0 |  |  |  |  | 1 | 7 | 7 | 1 | 7 | 2
|  | přes DN 22 do 45 mm, přilepených v příčných a podélných spojích | [8 empty] | přes DN 22 do 45 mm, přilepených v příčných a podélných spojích
36 | 722 18-1233 | Ochrana potrubí tepelně izolačními trubicemi z pěnového polyetylenu tl. přes 6 do 13 mm | m | 25 |  | 0 | 0 | 0 | 0 | 0 |  |  |  |  | 1 | 7 | 7 | 1 | 7 | 2
|  | přes DN 45 do 63mm, přilepených v příčných a podélných spojích | [8 empty] | přes DN 45 do 63mm, přilepených v příčných a podélných spojích
37 | NC-18 | Šroubení pozinkované 1/2' | ks | 2 |  | 0 | 0 | 0 | 0 | 0 |  |  |  |  | 1 | 7 | 7 | 1 | 7 | 2
38 | NC-19 | Šroubení pozinkované 1' | ks | 6 |  | 0 | 0 | 0 | 0 | 0 |  |  |  |  | 1 | 7 | 7 | 1 | 7 | 2
39 | NC-20 | Šroubení pozinkované 2' | ks | 2 |  | 0 | 0 | 0 | 0 | 0 |  |  |  |  | 1 | 7 | 7 | 1 | 7 | 2
40 | 722 19-0401 | Zřízení přípojek na potrubí, vyvedení a upevnění výpůstek do DN 25 | ks | 1 |  | 0 | 0 | 0 | 0 | 0 |  |  |  |  | 1 | 7 | 7 | 1 | 7 | 2
41 | 722 22 0111 | Nástěnky pro výtokový ventil G 1/2' | ks | 1 |  | 0 | 0 | 0 | 0 | 0 |  |  |  |  | 1 | 7 | 7 | 1 | 7 | 2
42 | 722 22-4115 | Kohouty plnící a vypouštěcí, PN10 G 1/2' | ks | 10 |  | 0 | 0 | 0 | 0 | 0 |  |  |  |  | 1 | 7 | 7 | 1 | 7 | 2
43 | 722 22-0231 | Přechod DG D20-1/2' | ks | 4 |  | 0 | 0 | 0 | 0 | 0 |  |  |  |  | 1 | 7 | 7 | 1 | 7 | 2
44 | 722 22-0233 | Přechod DG D32-1' | ks | 12 |  | 0 | 0 | 0 | 0 | 0 |  |  |  |  | 1 | 7 | 7 | 1 | 7 | 2
45 | 722 23-1074 | Ventily zpětné G 1' | ks | 1 |  | 0 | 0 | 0 | 0 | 0 |  |  |  |  | 1 | 7 | 7 | 1 | 7 | 2
46 | 722 23-1077 | Ventily zpětné G 2' | ks | 1 |  | 0 | 0 | 0 | 0 | 0 |  |  |  |  | 1 | 7 | 7 | 1 | 7 | 2
47 | 722 23-2043 | Kulový kohout závitový DN 15 | ks | 2 |  | 0 | 0 | 0 | 0 | 0 |  |  |  |  | 1 | 7 | 7 | 1 | 7 | 2
|  | dodávka+montáž | [8 empty] | dodávka+montáž
48 | 722 23-2045 | Kulový kohout závitový DN 25 | ks | 6 |  | 0 | 0 | 0 | 0 | 0 |  |  |  |  | 1 | 7 | 7 | 1 | 7 | 2
|  | dodávka+montáž | [8 empty] | dodávka+montáž
49 | 722 23-2048 | Kulový kohout závitový DN 50 | ks | 2 |  | 0 | 0 | 0 | 0 | 0 |  |  |  |  | 1 | 7 | 7 | 1 | 7 | 2
|  | dodávka+montáž | [8 empty] | dodávka+montáž
50 | 725 21-1622 | Umyvadlo keramické š. 55 cm, barva bílá, s otvorem pro baterii, konzoly pro uchycení | ks | 1 |  | 0 | 0 | 0 | 0 | 0 |  |  |  |  | 1 | 7 | 7 | 1 | 7 | 2
|  | utěsnění sanitárním silikonem , včetně zápachové uzávěrky, dodávka+montáž | [8 empty] | utěsnění sanitárním silikonem , včetně zápachové uzávěrky, dodávka+montáž
51 | 725 81-1115 | ventil nástěnný s pevným výtokem G 1/2'-80mm | ks | 1 |  | 0 | 0 | 0 | 0 | 0 |  |  |  |  | 1 | 7 | 7 | 1 | 7 | 2
52 | 722 29-0226 | Tlakové zkoušky potrubí vodovodního do DN 50 | m | 26 |  | 0 | 0 | 0 | 0 | 0 |  |  |  |  | 1 | 7 | 7 | 1 | 7 | 2
53 | 722 29-0227 | Tlakové zkoušky potrubí vodovodního přes DN 50 do DN 100 | m | 25 |  | 0 | 0 | 0 | 0 | 0 |  |  |  |  | 1 | 7 | 7 | 1 | 7 | 2
54 | 722 29-0234 | Proplach a desinfekce vodovodního potrubí do DN 80 | m | 46 |  | 0 | 0 | 0 | 0 | 0 |  |  |  |  | 1 | 7 | 7 | 1 | 7 | 2
55 | NC-21 | Přesun hmot do 12 m | hod | 10 |  | 0 | 0 | 0 | 0 | 0 |  |  |  |  | 1 | 7 | 7 | 1 | 7 | 2
y | 722 | VODOVOD |  |  |  | 0 |  | 0 |  | 0 |  | 0 | 0 | 0
x | 767 | KONSTRUKCE ZÁMEČNICKÉ
56 | NC-22 | Uložení potrubí na nosné profily z montážního systému s povrchovou úpravou pozinkováním | sada | 1 |  | 0 | 0 | 0 | 0 | 0 |  |  |  |  | 1 | 7 | 7 | 1 | 7 | 2
|  | stávající se z:nosníkové tyče, závitové tyče-2ks (závěsy), trubkové objímky s protihlukovou ochranou o světlosti dle DN potrubí, závitové tyče a fixačního čepu, Potrubí teplé vody, studené vody, kanalizace bude vedeno na společných závěsech,zámečnické konstrukce jsou z výroby vybaveny povrchovou úpravou z výroby | [8 empty] | stávající se z:nosníkové tyče, závitové tyče-2ks (závěsy), trubkové objímky s protihlukovou ochranou o světlosti dle DN potrubí, závitové tyče a fixačního čepu, Potrubí teplé vody, studené vody, kanalizace bude vedeno na společných závěsech,zámečnické konstrukce jsou z výroby vybaveny povrchovou úpravou z výroby
y | 767 | KONSTRUKCE ZÁMEČNICKÉ |  |  |  | 0 |  | 0 |  | 0 |  | 0 | 0 | 0
z | Celkem za objekt |  |  |  |  | 0 |  | 0 |  | 0
|  | Oborová přirážka |  |  |  | 100000
|  | Přesun stavebních kapacit |  |  |  | 100000
|  | Mimostaveništní doprava |  |  |  | 100000
|  | Zařízení staveniště |  |  |  | 100000
|  | Provoz investora |  |  |  | 100000
|  | Kompletační činnost (IČD) |  |  |  | 100000
|  | Rezerva rozpočtu |  |  |  | 100000

## II.etapa D.2.4b
Položkový rozpočet
STAVEBNÍ OBJEKT (SO) |  |  | II.etapa
Rozpočet (část objektu) |  |  | D.2.4b Elektroinstalace
P.č. | Číslo položky | Název položky | MJ | množství | cena / MJ | celkem (Kč) | Jednotková hmotnost | Celková hmotnost | Jednotková dem.hmot. | Celková dem.hmot.
x | E1 | RS1.1
1 | e-01 | Rozvodnice oceloplechová, přisazená, rozměry 300x650x161mm, IP44, např. typ: HAGER FWB41 | Ks | 1 |  | 0 | 0 | 0 | 0 | 0 |  |  |  |  | 1 | 1 | 1 | 1 | 1 | 1
|  | včetně příslušenství pro uchycení, horní kabelové příruby a svorkovnic PE a N | [8 empty] | včetně příslušenství pro uchycení, horní kabelové příruby a svorkovnic PE a N
2 | e-02 | Vypínač modulární 32/3, 6kA | ks | 1 |  | 0 | 0 | 0 | 0 | 0 |  |  |  |  | 1 | 1 | 1 | 1 | 1 | 1
3 | e-03 | Jistič modulární B16/3, 6kA | ks | 2 |  | 0 | 0 | 0 | 0 | 0 |  |  |  |  | 1 | 1 | 1 | 1 | 1 | 1
4 | e-04 | Jistič modulární B16/1, 6kA | ks | 3 |  | 0 | 0 | 0 | 0 | 0 |  |  |  |  | 1 | 1 | 1 | 1 | 1 | 1
5 | e-05 | Chránič proudový s nadproudovou ochranou 10-1N-003/B, 6kA, typ AC | ks | 2 |  | 0 | 0 | 0 | 0 | 0 |  |  |  |  | 1 | 1 | 1 | 1 | 1 | 1
6 | e-06 | Chránič proudový 25-3N-003, 6kA, typ A | ks | 2 |  | 0 | 0 | 0 | 0 | 0 |  |  |  |  | 1 | 1 | 1 | 1 | 1 | 1
7 | e-07 | Řadová svornice do rozvaděče RSA | kpl | 1 |  | 0 | 0 | 0 | 0 | 0 |  |  |  |  | 1 | 1 | 1 | 1 | 1 | 1
8 | e-08 | Bezpečnostní tabulky | kpl | 1 |  | 0 | 0 | 0 | 0 | 0 |  |  |  |  | 1 | 1 | 1 | 1 | 1 | 1
y | E1 | RS1.1 |  |  |  | 0 |  | 0 |  | 0 |  | 0 | 0 | 0
x | E2 | Elektromontáže
9 | e-10 | montáž rozvaděčů nástěnných | ks | 1 |  | 0 | 0 | 0 | 0 | 0 |  |  |  |  | 1 | 1 | 1 | 1 | 1 | 1
10 | e-11 | dozbrojení rozvaděče RM obsahuje: 1xchránič proudový s nadproudovou ochranou 10-1N-003/B, 6kA | kpl | 1 |  | 0 | 0 | 0 | 0 | 0 |  |  |  |  | 1 | 1 | 1 | 1 | 1 | 1
|  | typ AC, 1xchránič proudový s nadproudovou ochranou 16-1N-003/B, 6kA, typ AC, podružný materiál | [8 empty] | typ AC, 1xchránič proudový s nadproudovou ochranou 16-1N-003/B, 6kA, typ AC, podružný materiál
y | E2 | Elektromontáže |  |  |  | 0 |  | 0 |  | 0 |  | 0 | 0 | 0
x | E3 | Svítidla
11 | e-13 | A- svítidlo přisazené průmyslové LED, 33W, 4500lm IP65 | ks | 7 |  | 0 | 0 | 0 | 0 | 0 |  |  |  |  | 1 | 1 | 1 | 1 | 1 | 1
|  | např.typ ELEKTRO LUMEN OBERON L2 12 E 4k5 840 | [8 empty] | např.typ ELEKTRO LUMEN OBERON L2 12 E 4k5 840
12 | e-14 | B- svítidlo přisazené průmyslové LED, 67W, 9000lm IP65 | ks | 13 |  | 0 | 0 | 0 | 0 | 0 |  |  |  |  | 1 | 1 | 1 | 1 | 1 | 1
|  | např.typ ELEKTRO LUMEN OBERON L2 15 E 9k0 840 | [8 empty] | např.typ ELEKTRO LUMEN OBERON L2 15 E 9k0 840
13 | e-15 | C- svítidlo přisazené průmyslové LED, 15W, 2000lm IP65 | ks | 9 |  | 0 | 0 | 0 | 0 | 0 |  |  |  |  | 1 | 1 | 1 | 1 | 1 | 1
|  | např.typ ELEKTRO LUMEN OBERON L2 6 E 2k0 840 | [8 empty] | např.typ ELEKTRO LUMEN OBERON L2 6 E 2k0 840
14 | e-16 | Fotoluminiscenční tabulky (svítící ve tmě) k označení únikových cest | ks | 10 |  | 0 | 0 | 0 | 0 | 0 |  |  |  |  | 1 | 1 | 1 | 1 | 1 | 1
|  | dle legislativy rozměry 200x100mm, tl.0,5mm | [8 empty] | dle legislativy rozměry 200x100mm, tl.0,5mm
15 | e-17 | Ekologická likvidace svítidel | ks | 29 |  | 0 | 0 | 0 | 0 | 0 |  |  |  |  | 1 | 1 | 1 | 1 | 1 | 1
y | E3 | Svítidla |  |  |  | 0 |  | 0 |  | 0 |  | 0 | 0 | 0
x | E4 | Kabely
16 | e-19 | KABEL SILOVÝ,IZOLACE PVC CYKY-J 3x1.5 , pevně | m | 340 |  | 0 | 0 | 0 | 0 | 0 |  |  |  |  | 1 | 1 | 1 | 1 | 1 | 1
17 | e-20 | KABEL SILOVÝ,IZOLACE PVC CYKY-O 3x1.5 , pevně | m | 60 |  | 0 | 0 | 0 | 0 | 0 |  |  |  |  | 1 | 1 | 1 | 1 | 1 | 1
18 | e-21 | KABEL SILOVÝ,IZOLACE PVC CYKY-J 5x1.5 , pevně | m | 40 |  | 0 | 0 | 0 | 0 | 0 |  |  |  |  | 1 | 1 | 1 | 1 | 1 | 1
19 | e-22 | KABEL SILOVÝ,IZOLACE PVC CYKY-J 3x2.5 , pevně | m | 210 |  | 0 | 0 | 0 | 0 | 0 |  |  |  |  | 1 | 1 | 1 | 1 | 1 | 1
20 | e-23 | KABEL SILOVÝ,IZOLACE PVC CYKY-J 5x2.5 , pevně | m | 60 |  | 0 | 0 | 0 | 0 | 0 |  |  |  |  | 1 | 1 | 1 | 1 | 1 | 1
21 | e-24 | VODIČ JEDNOŽILOVÝ, IZOLACE PVC CYA 6 , zž, pevně | m | 15 |  | 0 | 0 | 0 | 0 | 0 |  |  |  |  | 1 | 1 | 1 | 1 | 1 | 1
22 | e-25 | Ukončení vodičů izolovaných s označením a zapojením v rozváděči nebo na přístroji do 2,5 mm2 | ks | 60 |  | 0 | 0 | 0 | 0 | 0 |  |  |  |  | 1 | 1 | 1 | 1 | 1 | 1
y | E4 | Kabely |  |  |  | 0 |  | 0 |  | 0 |  | 0 | 0 | 0
x | E5 | Přístroje
23 | e-27 | Spínač řazení 1, IP44, nástěnný, včetně montážního příslušenství | ks | 17 |  | 0 | 0 | 0 | 0 | 0 |  |  |  |  | 1 | 1 | 1 | 1 | 1 | 1
24 | e-28 | Spínač řazení 6, IP44, nástěnný, včetně montážního příslušenství | ks | 4 |  | 0 | 0 | 0 | 0 | 0 |  |  |  |  | 1 | 1 | 1 | 1 | 1 | 1
25 | e-29 | Zásuvka 230V/16A, s clonkami, IP44, včetně montážního příslušenství | ks | 13 |  | 0 | 0 | 0 | 0 | 0 |  |  |  |  | 1 | 1 | 1 | 1 | 1 | 1
26 | e-30 | Zásuvka 400V/16A, nástěnná, pětipólová, IP44 včetně montážního příslušenství | ks | 2 |  | 0 | 0 | 0 | 0 | 0 |  |  |  |  | 1 | 1 | 1 | 1 | 1 | 1
27 | e-31 | TRUBKA OHEBNÁ DN20 | m | 15 |  | 0 | 0 | 0 | 0 | 0 |  |  |  |  | 1 | 1 | 1 | 1 | 1 | 1
28 | e-32 | TRUBKA OHEBNÁ DN25 | m | 20 |  | 0 | 0 | 0 | 0 | 0 |  |  |  |  | 1 | 1 | 1 | 1 | 1 | 1
29 | e-33 | TRUBKA TUHÁ DN20, včetně uchycení | m | 590 |  | 0 | 0 | 0 | 0 | 0 |  |  |  |  | 1 | 1 | 1 | 1 | 1 | 1
30 | e-34 | TRUBKA TUHÁ DN25, včetně uchycení | m | 80 |  | 0 | 0 | 0 | 0 | 0 |  |  |  |  | 1 | 1 | 1 | 1 | 1 | 1
31 | e-35 | Krabicová rozvodka ACIDUR se svorkovnicí | ks | 33 |  | 0 | 0 | 0 | 0 | 0 |  |  |  |  | 1 | 1 | 1 | 1 | 1 | 1
32 | e-36 | Montáž a zapojení nespecifik.materiálu | hod | 8 |  | 0 | 0 | 0 | 0 | 0 |  |  |  |  | 1 | 1 | 1 | 1 | 1 | 1
y | E5 | Přístroje |  |  |  | 0 |  | 0 |  | 0 |  | 0 | 0 | 0
x | E6 | Demontáže
33 | e-38 | Demontáž osvětlení a zásuvkek včetně kabeláže1.PP objektu budovy | hod | 28 |  | 0 | 0 | 0 | 0 | 0 |  |  |  |  | 1 | 1 | 1 | 1 | 1 | 1
34 | e-39 | Demontáž rozvaděče NN | ks | 1 |  | 0 | 0 | 0 | 0 | 0 |  |  |  |  | 1 | 1 | 1 | 1 | 1 | 1
35 | e-40 | Ekologická likvidaci demontovného materiálu včetně odvozu elektroodpadu na skládku | kpl | 1 |  | 0 | 0 | 0 | 0 | 0 |  |  |  |  | 1 | 1 | 1 | 1 | 1 | 1
36 | e-41 | VYSEKÁNÍ RÝH VE ZDIVU CIHELNÉM HLOUBKA do 50mm Sire do 25 mm, hloubka 30mm | m | 20 |  | 0 | 0 | 0 | 0 | 0 |  |  |  |  | 1 | 1 | 1 | 1 | 1 | 1
y | E6 | Demontáže |  |  |  | 0 |  | 0 |  | 0 |  | 0 | 0 | 0
x | E7 | Ostatní
37 | e-43 | Zkoušky a prohlídky elektrických rozvodů a zařízení | ks | 1 |  | 0 | 0 | 0 | 0 | 0 |  |  |  |  | 1 | 1 | 1 | 1 | 1 | 1
|  | celková prohlídka a vyhotovení revizní zprávy pro objem montážních prací | [8 empty] | celková prohlídka a vyhotovení revizní zprávy pro objem montážních prací
38 | e-44 | Dokumentace skutečného stavu | ks | 1 |  | 0 | 0 | 0 | 0 | 0 |  |  |  |  | 1 | 1 | 1 | 1 | 1 | 1
39 | e-45 | Podružný materiál | soub | 1 |  | 0 | 0 | 0 | 0 | 0 |  |  |  |  | 1 | 1 | 1 | 1 | 1 | 1
40 | e-46 | Doprava, Přesun | soub | 1 |  | 0 | 0 | 0 | 0 | 0 |  |  |  |  | 1 | 1 | 1 | 1 | 1 | 1
41 | e-47 | PPV z montáže: materiál + práce | soub | 1 |  | 0 | 0 | 0 | 0 | 0 |  |  |  |  | 1 | 1 | 1 | 1 | 1 | 1
y | E7 | Ostatní |  |  |  | 0 |  | 0 |  | 0 |  | 0 | 0 | 0
z | Celkem za objekt |  |  |  |  | 0 |  | 0 |  | 0
|  | Oborová přirážka |  |  |  | 100000
|  | Přesun stavebních kapacit |  |  |  | 100000
|  | Mimostaveništní doprava |  |  |  | 100000
|  | Zařízení staveniště |  |  |  | 100000
|  | Provoz investora |  |  |  | 100000
|  | Kompletační činnost (IČD) |  |  |  | 100000
|  | Rezerva rozpočtu |  |  |  | 100000

## II.etapa D.2.4c
Položkový rozpočet
STAVEBNÍ OBJEKT (SO) |  |  | II.etapa
Rozpočet (část objektu) |  |  | D.2.4c Ústřední vytápění
P.č. | Číslo položky | Název položky | MJ | množství | cena / MJ | celkem (Kč) | Jednotková hmotnost | Celková hmotnost | Jednotková dem.hmot. | Celková dem.hmot.
x | 730 | Ústřední vytápění
1 | NC-01 | Demontáž stávajících otopných těles litinových článkových | soub | 2 |  | 0 | 0 | 0 | 0 | 0 |  |  |  | 1 | 7 | 7 | 1 | 7 | 2
2 | NC-02 | Zpětná montáž otopných těles litinových článkových | soub | 2 |  | 0 | 0 | 0 | 0 | 0 |  |  |  | 1 | 7 | 7 | 1 | 7 | 2
3 | NC-03 | Zakrytí stávajícího topného rozdělovače a armatur v 1.pp plachtami | soub | 1 |  | 0 | 0 | 0 | 0 | 0 |  |  |  | 1 | 7 | 7 | 1 | 7 | 2
4 | NC-04 | Odstavení topného systému | hod | 2 |  | 0 | 0 | 0 | 0 | 0 |  |  |  | 1 | 7 | 7 | 1 | 7 | 2
5 | NC-05 | Vypuštění topného systému | hod | 5 |  | 0 | 0 | 0 | 0 | 0 |  |  |  | 1 | 7 | 7 | 1 | 7 | 2
6 | NC-06 | Proplach topného systému | hod | 10 |  | 0 | 0 | 0 | 0 | 0 |  |  |  | 1 | 7 | 7 | 1 | 7 | 2
7 | NC-07 | Napuštění topného systému upravenou vodou | hod | 5 |  | 0 | 0 | 0 | 0 | 0 |  |  |  | 1 | 7 | 7 | 1 | 7 | 2
8 | NC-08 | Přistavení mobilní úpravny topné vody úprava topné vody | soub | 1 |  | 0 | 0 | 0 | 0 | 0 |  |  |  | 1 | 7 | 7 | 1 | 7 | 2
y | 730 | Ústřední vytápění |  |  |  | 0 |  | 0 |  | 0 | 0 | 0 | 0
z | Celkem za objekt |  |  |  |  | 0 |  | 0 |  | 0
|  | Oborová přirážka |  |  |  | 100000
|  | Přesun stavebních kapacit |  |  |  | 100000
|  | Mimostaveništní doprava |  |  |  | 100000
|  | Zařízení staveniště |  |  |  | 100000
|  | Provoz investora |  |  |  | 100000
|  | Kompletační činnost (IČD) |  |  |  | 100000
|  | Rezerva rozpočtu |  |  |  | 100000

## II.etapa VRN
Položkový rozpočet
STAVEBNÍ OBJEKT (SO) |  |  | II.etapa
Rozpočet (část objektu) |  |  | Ostatní a vedlejší rozpočtové náklady
P.č. | Číslo položky | Název položky | MJ | množství | cena / MJ | celkem (Kč) | Jednotková hmotnost | Celková hmotnost | Jednotková dem.hmot. | Celková dem.hmot.
x | HSV | Ostatní náklady
1 | Pol1 | Pojištění | Soubor | 1 |  | 0 | 0 | 0 |  | 0 |  |  |  | 12 | 0 | 1 | 12 | 0 | 1
2 | Pol3 | Přesun stavebních kapacit | Soubor | 1 |  | 0 | 0 | 0 |  | 0 |  |  |  | 12 | 0 | 3 | 12 | 0 | 1
3 | Pol4 | Provoz investora | Soubor | 1 |  | 0 | 0 | 0 |  | 0 |  |  |  | 12 | 0 | 30 | 12 | 0 | 1
4 | Pol6 | Vybudování zařízení staveniště | Soubor | 1 |  | 0 | 0 | 0 |  | 0 |  |  |  | 12 | 0 | 6 | 12 | 0 | 1
5 | Pol7 | Provoz zařízení staveniště | Soubor | 1 |  | 0 | 0 | 0 |  | 0 |  |  |  | 12 | 0 | 7 | 12 | 0 | 1
6 | Pol8 | Odstranění zařízení staveniště | Soubor | 1 |  | 0 | 0 | 0 |  | 0 |  |  |  | 12 | 0 | 8 | 12 | 0 | 1
7 | Pol9 | Koordinační činnost | Soubor | 1 |  | 0 | 0 | 0 |  | 0 |  |  |  | 12 | 0 | 9 | 12 | 0 | 1
8 | Pol10 | Předání a převzetí díla | Soubor | 1 |  | 0 | 0 | 0 |  | 0 |  |  |  | 12 | 0 | 10 | 12 | 0 | 1
9 | Pol11 | Dočasná dopravní opatření | Soubor | 1 |  | 0 | 0 | 0 |  | 0 |  |  |  | 12 | 0 | 11 | 12 | 0 | 1
10 | Pol13 | Užívání veřejných ploch a prostranství | Soubor | 1 |  | 0 | 0 | 0 |  | 0 |  |  |  | 12 | 0 | 13 | 12 | 0 | 1
11 | Pol14 | Plán zásad organizace výstavby | Soubor | 1 |  | 0 | 0 | 0 |  | 0 |  |  |  | 12 | 0 | 14 | 12 | 0 | 1
12 | Pol16 | Dořešení sanačních detailů | soubor | 1 |  | 0 | 0 | 0 |  | 0 |  |  |  | 12 | 0 | 27 | 12 | 0 | 1
13 | Pol18 | Restaurátorský průzkum omítek | Soubor | 1 |  | 0 | 0 | 0 |  | 0 |  |  |  | 12 | 0 | 28 | 12 | 0 | 1
14 | Pol27 | Komplexní zkoušky | soubor | 1 |  | 0 | 0 | 0 |  | 0 |  |  |  | 12 | 0 | 26 | 12 | 0 | 1
y | HSV | Ostatní náklady |  |  |  | 0 |  | 0 |  | 0 | 0 | 0 | 0
z | Celkem za objekt |  |  |  |  | 0 |  | 0 |  | 0
|  | Oborová přirážka |  |  |  | 100000
|  | Přesun stavebních kapacit |  |  |  | 100000
|  | Mimostaveništní doprava |  |  |  | 100000
|  | Zařízení staveniště |  |  |  | 100000
|  | Provoz investora |  |  |  | 100000
|  | Kompletační činnost (IČD) |  |  |  | 100000
|  | Rezerva rozpočtu |  |  |  | 100000