## Stavba
| Položkový rozpočet stavby |  |  |  |  | Datum: | 2022-09-08
| Stavba : | Si_202210 | Útulek Čápka, KM_dle projektu VÝBĚROVÉ ŘÍZENÍ
| Objednatel : | Město kroměříž |  |  |  | IČO :
DIČ :
| Zhotovitel : | výběrové řízení |  |  |  | IČO :
DIČ :
| Za zhotovitele : |  |  |  |  | Za objednatele :
| _______________ |  |  |  |  | _______________
Rozpočtové náklady
Základ pro DPH |  | 15 | % |  |  |  | 0
DPH |  | 15 | % |  |  |  | 0
Základ pro DPH |  | 21 | % |  |  |  | 0
DPH |  | 21 | % |  |  |  | 0
Cena celkem za stavbu | [6 empty] | 0
Rekapitulace stavebních objektů a provozních souborů
Číslo a název objektu / provozního souboru |  |  |  | Cena celkem | Základ DPH 15 % | Základ DPH 21 % | DPH celkem | %
SO 01 | Stavba |  |  | 0 | 0 | 0 | 0
Celkem za stavbu |  |  |  | 0 | 0 | 0 | 0
Rekapitulace stavebních rozpočtů
Číslo objektu | Číslo a název rozpočtu |  |  | Cena celkem | Základ DPH 15 % | Základ DPH 21 % | DPH celkem | %
SO 01 | 1 Ostatní a vedlejší náklady |  |  | 0 | 0 | 0 | 0
SO 01 | 2 STAVBA_dle projektu V.Ř. |  |  | 0 | 0 | 0 | 0
SO 01 | 3 Úpravy stáv. ocel. přístřešku_dle projektu V.Ř. |  |  | 0 | 0 | 0 | 0
SO 01 | 4 Ocelový přístavek_dle projektu V.Ř. |  |  | 0 | 0 | 0 | 0
SO 01 | 5 Splašková kanal_dle projektu VŘ |  |  | 0 | 0 | 0 | 0
SO 01 | 6 Dešťová kanal_ dle projektu VŘ |  |  | 0 | 0 | 0 | 0
SO 01 | 7 Přípojka vody_dle projektu VŘ |  |  | 0 | 0 | 0 | 0
SO 01 | 8 Zpevněné plochy_dle projektu V.Ř. |  |  | 0 | 0 | 0 | 0
Celkem za stavbu |  |  |  | 0 | 0 | 0 | 0
Rekapitulace stavebních dílů
Číslo a název dílu |  |  | % | HSV | PSV | Dodávka | Montáž | HZS
1 | Zemní práce |  |  | 0 | 0 | 0 | 0 | 0
11 | Přípravné a přidružené práce |  |  | 0 | 0 | 0 | 0 | 0
2 | Základy a zvláštní zakládání |  |  | 0 | 0 | 0 | 0 | 0
21 | Úprava podloží a základ.spáry |  |  | 0 | 0 | 0 | 0 | 0
3 | Svislé a kompletní konstrukce |  |  | 0 | 0 | 0 | 0 | 0
31 | Zdi podpěrné a volné |  |  | 0 | 0 | 0 | 0 | 0
34 | Stěny a příčky |  |  | 0 | 0 | 0 | 0 | 0
38 | Kompletní konstrukce |  |  | 0 | 0 | 0 | 0 | 0
4 | Vodorovné konstrukce |  |  | 0 | 0 | 0 | 0 | 0
45 | Podkladní a vedlejší konstrukce |  |  | 0 | 0 | 0 | 0 | 0
5 | Komunikace |  |  | 0 | 0 | 0 | 0 | 0
61 | Upravy povrchů vnitřní |  |  | 0 | 0 | 0 | 0 | 0
62 | Úpravy povrchů vnější |  |  | 0 | 0 | 0 | 0 | 0
63 | Podlahy a podlahové konstrukce |  |  | 0 | 0 | 0 | 0 | 0
64 | Výplně otvorů |  |  | 0 | 0 | 0 | 0 | 0
711 | Izolace proti vodě |  |  | 0 | 0 | 0 | 0 | 0
712 | Živičné krytiny |  |  | 0 | 0 | 0 | 0 | 0
713 | Izolace tepelné |  |  | 0 | 0 | 0 | 0 | 0
721 | Vnitřní kanalizace |  |  | 0 | 0 | 0 | 0 | 0
722 | Vnitřní vodovod |  |  | 0 | 0 | 0 | 0 | 0
732 | Strojovny |  |  | 0 | 0 | 0 | 0 | 0
762 | Konstrukce tesařské |  |  | 0 | 0 | 0 | 0 | 0
764 | Konstrukce klempířské |  |  | 0 | 0 | 0 | 0 | 0
765 | Krytiny tvrdé |  |  | 0 | 0 | 0 | 0 | 0
766 | Konstrukce truhlářské |  |  | 0 | 0 | 0 | 0 | 0
767 | Konstrukce zámečnické |  |  | 0 | 0 | 0 | 0 | 0
769 | Otvorové prvky z plastu |  |  | 0 | 0 | 0 | 0 | 0
771 | Podlahy z dlaždic a obklady |  |  | 0 | 0 | 0 | 0 | 0
776 | Podlahy povlakové |  |  | 0 | 0 | 0 | 0 | 0
781 | Obklady keramické |  |  | 0 | 0 | 0 | 0 | 0
783 | Nátěry |  |  | 0 | 0 | 0 | 0 | 0
784 | Malby |  |  | 0 | 0 | 0 | 0 | 0
8 | Trubní vedení |  |  | 0 | 0 | 0 | 0 | 0
87 | Potrubí z trub z plastických hmot |  |  | 0 | 0 | 0 | 0 | 0
89 | Ostatní konstrukce na trubním vedení |  |  | 0 | 0 | 0 | 0 | 0
91 | Doplňující práce na komunikaci |  |  | 0 | 0 | 0 | 0 | 0
94 | Lešení a stavební výtahy |  |  | 0 | 0 | 0 | 0 | 0
95 | Dokončovací konstrukce na pozemních stavbách |  |  | 0 | 0 | 0 | 0 | 0
96 | Bourání konstrukcí |  |  | 0 | 0 | 0 | 0 | 0
97 | Prorážení otvorů |  |  | 0 | 0 | 0 | 0 | 0
99 | Staveništní přesun hmot |  |  | 0 | 0 | 0 | 0 | 0
D96 | Přesuny suti a vybouraných hmot |  |  | 0 | 0 | 0 | 0 | 0
M21 | Elektromontáže |  |  | 0 | 0 | 0 | 0 | 0
M24 | Montáže vzduchotechnických zařízení |  |  | 0 | 0 | 0 | 0 | 0
ON | Ostatní náklady |  |  | 0 | 0 | 0 | 0 | 0
VN | Vedlejší náklady |  |  | 0 | 0 | 0 | 0 | 0
Celkem za stavbu |  |  |  | 0 | 0 | 0 | 0 | 0
Rekapitulace vedlejších rozpočtových nákladů
Název vedlejšího nákladu | [5 empty] | Cena celkem
Ztížené výrobní podmínky | [5 empty] | 0
Oborová přirážka | [5 empty] | 0
Přesun stavebních kapacit | [5 empty] | 0
Mimostaveništní doprava | [5 empty] | 0
Zařízení staveniště | [5 empty] | 0
Provoz investora | [5 empty] | 0
Kompletační činnost (IČD) | [5 empty] | 0
Rezerva rozpočtu | [5 empty] | 0
Celkem za stavbu | [5 empty] | 0

## SO 01 1 KL
POLOŽKOVÝ ROZPOČET
Rozpočet |  | 1 | Ostatní a vedlejší náklady | JKSO
Objekt |  |  |  | SKP
SO 01 |  | Stavba |  | Měrná jednotka
Stavba |  |  |  | Počet jednotek | 0
Si_202210 |  | Útulek Čápka, KM_dle projektu VÝBĚROVKA |  | Náklady na m.j. | 0
Projektant |  | ing. K. Foltýnová |  | Typ rozpočtu
Zpracovatel projektu |  | ing. K. Foltýnová
Objednatel |  | Město Kroměříž
Dodavatel |  |  |  | Zakázkové číslo
Rozpočtoval |  | ing. J. Šišák |  | Počet listů
ROZPOČTOVÉ NÁKLADY
Základní rozpočtové náklady |  |  | Ostatní rozpočtové náklady
| HSV celkem | 0 | Ztížené výrobní podmínky |  | 0
Z | PSV celkem | 0 | Oborová přirážka |  | 0
R | M práce celkem | 0 | Přesun stavebních kapacit |  | 0
N | M dodávky celkem | 0 | Mimostaveništní doprava |  | 0
ZRN celkem |  | 0 | Zařízení staveniště |  | 0
|  |  | Provoz investora |  | 0
HZS |  | 0 | Kompletační činnost (IČD) |  | 0
ZRN+HZS |  | 0 | Ostatní náklady neuvedené |  | 0
ZRN+ost.náklady+HZS |  | 0 | Ostatní náklady celkem |  | 0
Vypracoval |  |  | Za zhotovitele | Za objednatele
Jméno : |  |  | Jméno : | Jméno :
Datum : |  |  | Datum : | Datum :
Podpis : |  |  | Podpis: | Podpis:
Základ pro DPH |  | 21 | % | 0
DPH |  | 21 | % | 0
Základ pro DPH |  | 0 | % | 0
DPH |  | 0 | % | 0
CENA ZA OBJEKT CELKEM |  |  |  | 0
Poznámka :

## SO 01 1 Rek
Stavba : |  | Si_202210 Útulek Čápka, KM_dle projektu VÝBĚROVKA |  |  | Rozpočet : | 1
Objekt : |  | SO 01 Stavba |  |  | Ostatní a vedlejší náklady
REKAPITULACE STAVEBNÍCH DÍLŮ
| Stavební díl |  | HSV | PSV | Dodávka | Montáž | HZS
ON | Ostatní náklady |  | 0 | 0 | 0 | 0 | 0
VN | Vedlejší náklady |  | 0 | 0 | 0 | 0 | 0
| CELKEM OBJEKT |  | 0 | 0 | 0 | 0 | 0
VEDLEJŠÍ ROZPOČTOVÉ NÁKLADY
Název VRN |  |  | Kč | % | Základna |  | Kč
Ztížené výrobní podmínky |  |  | 0 | 0 | 0 |  | 0 | 0
Oborová přirážka |  |  | 0 | 0 | 0 |  | 0 | 0
Přesun stavebních kapacit |  |  | 0 | 0 | 0 |  | 0 | 0
Mimostaveništní doprava |  |  | 0 | 0 | 0 |  | 0 | 0
Zařízení staveniště |  |  | 0 | 0 | 0 |  | 0 | 1
Provoz investora |  |  | 0 | 0 | 0 |  | 0 | 1
Kompletační činnost (IČD) |  |  | 0 | 0 | 0 |  | 0 | 2
Rezerva rozpočtu |  |  | 0 | 0 | 0 |  | 0 | 2
| CELKEM VRN |  |  |  |  | 0

## SO 01 1 Pol
Položkový rozpočet
Stavba : |  | Si_202210 Útulek Čápka, KM_dle projektu VÝBĚROVKA |  | Rozpočet: | 1
Objekt : |  | SO 01 Stavba |  | Ostatní a vedlejší náklady
P.č. | Číslo položky | Název položky | MJ | množství | cena / MJ | celkem (Kč) | Jednotková hmotnost | Celková hmotnost | Jednotková dem.hmot. | Celková dem.hmot.
Díl: | ON | Ostatní náklady | [8 empty] | 1
1 | 005211010R | Předání a převzetí staveniště | Soubor | 1 |  | 0 | 0 | 0 |  | 0 | 2 | 12 | 0 | 10 | 1 | 0 | 0 | 0 | 0 | 0 | 12 | 0
2 | 005211040R | Užívání veřejných ploch a prostranství | Soubor | 1 |  | 0 | 0 | 0 |  | 0 | 2 | 12 | 0 | 11 | 1 | 0 | 0 | 0 | 0 | 0 | 12 | 0
3 | 005211080R | Bezpečnostní a hygienická opatření na staveništi | Soubor | 1 |  | 0 | 0 | 0 |  | 0 | 2 | 12 | 0 | 12 | 1 | 0 | 0 | 0 | 0 | 0 | 12 | 0
4 | 005231020R | Individuální a komplexní vyzkoušení | Soubor | 1 |  | 0 | 0 | 0 |  | 0 | 2 | 12 | 0 | 13 | 1 | 0 | 0 | 0 | 0 | 0 | 12 | 0
5 | 005261010R | Pojištění dodavatele a pojištění díla | Soubor | 1 |  | 0 | 0 | 0 |  | 0 | 2 | 12 | 0 | 14 | 1 | 0 | 0 | 0 | 0 | 0 | 12 | 0
6 | 909 R00 | Hzs-nezmeritelne stavebni prace přípravné práce, doprava, ostatní, | h | 80 |  | 0 | 0 | 0 |  | 0 | 2 | 10 | 8 | 8 | 5 | 0 | 0 | 0 | 0 | 0 | 10 | 8
| Celkem za | ON Ostatní náklady |  |  |  | 0 |  | 0 |  | 0 | 4 |  |  |  |  | 0 | 0 | 0 | 0 | 0
Díl: | VN | Vedlejší náklady | [8 empty] | 1
7 | 005111021R | Vytyčení inženýrských sítí | Soubor | 1 |  | 0 | 0 | 0 |  | 0 | 2 | 12 | 0 | 3 | 1 | 0 | 0 | 0 | 0 | 0 | 12 | 0
8 | 005121010R | Vybudování zařízení staveniště | Soubor | 1 |  | 0 | 0 | 0 |  | 0 | 2 | 12 | 0 | 4 | 1 | 0 | 0 | 0 | 0 | 0 | 12 | 0
9 | 005121030R | Odstranění zařízení staveniště | Soubor | 1 |  | 0 | 0 | 0 |  | 0 | 2 | 12 | 0 | 5 | 1 | 0 | 0 | 0 | 0 | 0 | 12 | 0
10 | 005122 R | Provoz zařízení staveniště | Soubor | 1 |  | 0 | 0 | 0 |  | 0 | 2 | 12 | 0 | 6 | 1 | 0 | 0 | 0 | 0 | 0 | 12 | 0
11 | 005122010R | Provoz objednatele | Soubor | 1 |  | 0 | 0 | 0 |  | 0 | 2 | 12 | 0 | 7 | 1 | 0 | 0 | 0 | 0 | 0 | 12 | 0
12 | 005124010R | Koordinační činnost | Soubor | 1 |  | 0 | 0 | 0 |  | 0 | 2 | 12 | 0 | 8 | 1 | 0 | 0 | 0 | 0 | 0 | 12 | 0
13 | 00524 R | Předání a převzetí díla | Soubor | 1 |  | 0 | 0 | 0 |  | 0 | 2 | 12 | 0 | 9 | 1 | 0 | 0 | 0 | 0 | 0 | 12 | 0
| Celkem za | VN Vedlejší náklady |  |  |  | 0 |  | 0 |  | 0 | 4 |  |  |  |  | 0 | 0 | 0 | 0 | 0

## SO 01 2 KL
POLOŽKOVÝ ROZPOČET
Rozpočet |  | 2 | STAVBA_dle projektu V.Ř. | JKSO
Objekt |  |  |  | SKP
SO 01 |  | Stavba |  | Měrná jednotka
Stavba |  |  |  | Počet jednotek | 0
Si_202210 |  | Útulek Čápka, KM_dle projektu VÝBĚROVKA |  | Náklady na m.j. | 0
Projektant |  | ing. K. Foltýnová |  | Typ rozpočtu
Zpracovatel projektu |  | ing. K. Foltýnová
Objednatel |  | Město Kroměříž
Dodavatel |  |  |  | Zakázkové číslo
Rozpočtoval |  | ing. J. Šišák |  | Počet listů
ROZPOČTOVÉ NÁKLADY
Základní rozpočtové náklady |  |  | Ostatní rozpočtové náklady
| HSV celkem | 0 | Ztížené výrobní podmínky |  | 0
Z | PSV celkem | 0 | Oborová přirážka |  | 0
R | M práce celkem | 0 | Přesun stavebních kapacit |  | 0
N | M dodávky celkem | 0 | Mimostaveništní doprava |  | 0
ZRN celkem |  | 0 | Zařízení staveniště |  | 0
|  |  | Provoz investora |  | 0
HZS |  | 0 | Kompletační činnost (IČD) |  | 0
ZRN+HZS |  | 0 | Ostatní náklady neuvedené |  | 0
ZRN+ost.náklady+HZS |  | 0 | Ostatní náklady celkem |  | 0
Vypracoval |  |  | Za zhotovitele | Za objednatele
Jméno : |  |  | Jméno : | Jméno :
Datum : |  |  | Datum : | Datum :
Podpis : |  |  | Podpis: | Podpis:
Základ pro DPH |  | 21 | % | 0
DPH |  | 21 | % | 0
Základ pro DPH |  | 0 | % | 0
DPH |  | 0 | % | 0
CENA ZA OBJEKT CELKEM |  |  |  | 0
Poznámka :

## SO 01 2 Rek
Stavba : |  | Si_202210 Útulek Čápka, KM_dle projektu VÝBĚROVKA |  |  | Rozpočet : | 2
Objekt : |  | SO 01 Stavba |  |  | STAVBA_dle projektu V.Ř.
REKAPITULACE STAVEBNÍCH DÍLŮ
| Stavební díl |  | HSV | PSV | Dodávka | Montáž | HZS
1 | Zemní práce |  | 0 | 0 | 0 | 0 | 0
2 | Základy a zvláštní zakládání |  | 0 | 0 | 0 | 0 | 0
3 | Svislé a kompletní konstrukce |  | 0 | 0 | 0 | 0 | 0
31 | Zdi podpěrné a volné |  | 0 | 0 | 0 | 0 | 0
34 | Stěny a příčky |  | 0 | 0 | 0 | 0 | 0
38 | Kompletní konstrukce |  | 0 | 0 | 0 | 0 | 0
4 | Vodorovné konstrukce |  | 0 | 0 | 0 | 0 | 0
61 | Upravy povrchů vnitřní |  | 0 | 0 | 0 | 0 | 0
62 | Úpravy povrchů vnější |  | 0 | 0 | 0 | 0 | 0
63 | Podlahy a podlahové konstrukce |  | 0 | 0 | 0 | 0 | 0
64 | Výplně otvorů |  | 0 | 0 | 0 | 0 | 0
91 | Doplňující práce na komunikaci |  | 0 | 0 | 0 | 0 | 0
94 | Lešení a stavební výtahy |  | 0 | 0 | 0 | 0 | 0
95 | Dokončovací konstrukce na pozemních stavbách |  | 0 | 0 | 0 | 0 | 0
96 | Bourání konstrukcí |  | 0 | 0 | 0 | 0 | 0
97 | Prorážení otvorů |  | 0 | 0 | 0 | 0 | 0
99 | Staveništní přesun hmot |  | 0 | 0 | 0 | 0 | 0
711 | Izolace proti vodě |  | 0 | 0 | 0 | 0 | 0
713 | Izolace tepelné |  | 0 | 0 | 0 | 0 | 0
721 | Vnitřní kanalizace |  | 0 | 0 | 0 | 0 | 0
732 | Strojovny |  | 0 | 0 | 0 | 0 | 0
762 | Konstrukce tesařské |  | 0 | 0 | 0 | 0 | 0
764 | Konstrukce klempířské |  | 0 | 0 | 0 | 0 | 0
765 | Krytiny tvrdé |  | 0 | 0 | 0 | 0 | 0
766 | Konstrukce truhlářské |  | 0 | 0 | 0 | 0 | 0
767 | Konstrukce zámečnické |  | 0 | 0 | 0 | 0 | 0
769 | Otvorové prvky z plastu |  | 0 | 0 | 0 | 0 | 0
771 | Podlahy z dlaždic a obklady |  | 0 | 0 | 0 | 0 | 0
776 | Podlahy povlakové |  | 0 | 0 | 0 | 0 | 0
781 | Obklady keramické |  | 0 | 0 | 0 | 0 | 0
783 | Nátěry |  | 0 | 0 | 0 | 0 | 0
784 | Malby |  | 0 | 0 | 0 | 0 | 0
M21 | Elektromontáže |  | 0 | 0 | 0 | 0 | 0
M24 | Montáže vzduchotechnických zařízení |  | 0 | 0 | 0 | 0 | 0
D96 | Přesuny suti a vybouraných hmot |  | 0 | 0 | 0 | 0 | 0
| CELKEM OBJEKT |  | 0 | 0 | 0 | 0 | 0
VEDLEJŠÍ ROZPOČTOVÉ NÁKLADY
Název VRN |  |  | Kč | % | Základna |  | Kč
Ztížené výrobní podmínky |  |  | 0 | 0 | 0 |  | 0 | 0
Oborová přirážka |  |  | 0 | 0 | 0 |  | 0 | 0
Přesun stavebních kapacit |  |  | 0 | 0 | 0 |  | 0 | 0
Mimostaveništní doprava |  |  | 0 | 0 | 0 |  | 0 | 0
Zařízení staveniště |  |  | 0 | 0 | 0 |  | 0 | 1
Provoz investora |  |  | 0 | 0 | 0 |  | 0 | 1
Kompletační činnost (IČD) |  |  | 0 | 0 | 0 |  | 0 | 2
Rezerva rozpočtu |  |  | 0 | 0 | 0 |  | 0 | 2
| CELKEM VRN |  |  |  |  | 0

## SO 01 2 Pol
Položkový rozpočet
Stavba : |  | Si_202210 Útulek Čápka, KM_dle projektu VÝBĚROVKA |  | Rozpočet: | 2
Objekt : |  | SO 01 Stavba |  | STAVBA_dle projektu V.Ř.
P.č. | Číslo položky | Název položky | MJ | množství | cena / MJ | celkem (Kč) | Jednotková hmotnost | Celková hmotnost | Jednotková dem.hmot. | Celková dem.hmot.
Díl: | 1 | Zemní práce | [9 empty] | 1
1 | 139601102 | Ruční výkop jam, rýh a šachet v hornině tř. 3 | m3 | 1.632 |  | 0 | 0 | 0 | 0 | 0 |  | 2 | 1 | 1 | 1 | 1 | 0 | 0 | 0 | 0 | 0 | 1 | 1
|  | jen kolem části "A": |  | 0 | [6 empty] | jen kolem části "A":
|  | rýha pro okapák:13,6*0,6*0,2 |  | 1.632 | [6 empty] | rýha pro okapák:13,6*0,6*0,2
2 | 162201203 | Vodorovné přemíst.výkopku, kolečko hor.1-4, do 10m | m3 | 1.632 |  | 0 | 0 | 0 | 0 | 0 |  | 2 | 1 | 1 | 1 | 1 | 0 | 0 | 0 | 0 | 0 | 1 | 1
3 | 162201210 | Příplatek za dalš.10 m, kolečko, výkop. z hor.1- 4 | m3 | 1.632 |  | 0 | 0 | 0 | 0 | 0 |  | 2 | 1 | 1 | 1 | 1 | 0 | 0 | 0 | 0 | 0 | 1 | 1
| Celkem za | 1 Zemní práce |  |  |  | 0 |  | 0 |  | 0 |  | 4 |  |  |  |  | 0 | 0 | 0 | 0 | 0
Díl: | 2 | Základy a zvláštní zakládání | [9 empty] | 1
4 | 211531111 | M výplň odvodňovacích žeber kam. hrubě drcen. 63 mm | m3 | 1.632 |  | 0 | 1.63 | 2.6602 | 0 | 0 |  | 2 | 1 | 1 | 1 | 1 | 0 | 0 | 0 | 0 | 0 | 1 | 1
|  | jen kolem části "A": |  | 0 | [6 empty] | jen kolem části "A":
|  | zásyp rýhy pro okapák:13,6*0,6*0,2 |  | 1.632 | [6 empty] | zásyp rýhy pro okapák:13,6*0,6*0,2
5 | 215901101 | Zhutnění podloží z hornin nesoudržných do 92% PS | m2 | 88.14 |  | 0 | 0 | 0 | 0 | 0 |  | 2 | 1 | 1 | 1 | 1 | 0 | 0 | 0 | 0 | 0 | 1 | 1
|  | zhutnění podkladu pod podlahu v "B":7,2*11,2 |  | 80.64 | [6 empty] | zhutnění podkladu pod podlahu v "B":7,2*11,2
|  | 1,0*7,5 |  | 7.5 | [6 empty] | 1,0*7,5
6 | 271571112 | Polštář základu ze štěrkopísku netříděného | m3 | 0.4987 |  | 0 | 2.1 | 1.0473 | 0 | 0 |  | 2 | 1 | 1 | 1 | 1 | 0 | 0 | 0 | 0 | 0 | 1 | 1
|  | "A" m.101 /pod novou stěnu 15cm: |  | 0 | [6 empty] | "A" m.101 /pod novou stěnu 15cm:
|  | 35x10cm:14,25*0,35*0,10 |  | 0.4987 | [6 empty] | 35x10cm:14,25*0,35*0,10
7 | 273361921 | Výztuž základových desek ze svařovaných sítí průměr drátu 8,0, oka 150/150 mm KY80 | t | 1.0796 |  | 0 | 1.0547 | 1.1387 | 0 | 0 |  | 2 | 1 | 1 | 1 | 1 | 0 | 0 | 0 | 0 | 0 | 1 | 1
|  | dle montáže betonu:172,8875*5,43/1000 |  | 0.9388 | [6 empty] | dle montáže betonu:172,8875*5,43/1000
|  | prořez, přeložení 2 oka +15%:0,9388*0,15 |  | 0.1408 | [6 empty] | prořez, přeložení 2 oka +15%:0,9388*0,15
8 | 274313611 | Beton základových pasů prostý C 16/20 | m3 | 0.9975 |  | 0 | 2.525 | 2.5187 | 0 | 0 |  | 2 | 1 | 1 | 1 | 1 | 0 | 0 | 0 | 0 | 0 | 1 | 1
|  | "A" m.101 /pod novou stěnu 20cm: |  | 0 | [6 empty] | "A" m.101 /pod novou stěnu 20cm:
|  | 35x20cm:14,25*0,35*0,20 |  | 0.9975 | [6 empty] | 35x20cm:14,25*0,35*0,20
9 | 274351215 | Bednění stěn základových pasů - zřízení | m2 | 4.275 |  | 0 | 0.03916 | 0.16741 | 0 | 0 |  | 2 | 1 | 1 | 1 | 1 | 0 | 0 | 0 | 0 | 0 | 1 | 1
|  | "A" m.101 /pod novou stěnu hl. 20cm: |  | 0 | [6 empty] | "A" m.101 /pod novou stěnu hl. 20cm:
|  | bednit na výšku 15:14,25*0,15*2 |  | 4.275 | [6 empty] | bednit na výšku 15:14,25*0,15*2
10 | 274351216 | Bednění stěn základových pasů - odstranění | m2 | 4.275 |  | 0 | 0 | 0 | 0 | 0 |  | 2 | 1 | 1 | 1 | 1 | 0 | 0 | 0 | 0 | 0 | 1 | 1
11 | 289971211 | Zřízení vrstvy z geotextilie sklon do 1:5 š.do 3 m | m2 | 37.44 |  | 0 | 3e-05 | 0.0011232 | 0 | 0 |  | 2 | 1 | 1 | 1 | 1 | 0 | 0 | 0 | 0 | 0 | 1 | 1
|  | kolem části "A": |  | 0 | [6 empty] | kolem části "A":
|  | nad zásyp rýhy pro okapák + zemění :48,0*0,6 |  | 28.8 | [6 empty] | nad zásyp rýhy pro okapák + zemění :48,0*0,6
|  | na přeložení, vytažení, omotání +30%:28,8*0,30 |  | 8.64 | [6 empty] | na přeložení, vytažení, omotání +30%:28,8*0,30
12 | 974031164 | Vysekání rýh ve zdi cihelné 15 x 15 cm | m | 110.7 |  | 0 | 0.00049 | 0.054243 | -0.04 | -4.428 |  | 2 | 1 | 1 | 1 | 1 | 0 | 0 | 0 | 0 | 0 | 1 | 1
|  | rýha pro napojení základ desky do stáv pasů:110,7 |  | 110.7 | [6 empty] | rýha pro napojení základ desky do stáv pasů:110,7
13 | 2 R01 | Zakotvení zákl desky ke stáv zákl | m | 110.7 |  | 0 | 0.00253 | 0.28007 |  | 0 |  | 2 | 12 | 0 | 282 | 1 | 0 | 0 | 0 | 0 | 0 | 12 | 0
|  | provedení dle statiky: |  | 0 | [6 empty] | provedení dle statiky:
|  | "A":47,9+17,1 |  | 65 | [6 empty] | "A":47,9+17,1
|  | "B":45,7 |  | 45.7 | [6 empty] | "B":45,7
14 | 583418004 | Kamenivo drcené frakce 16/32 B Jihomoravský kraj | t | 21.312 |  | 0 | 1 | 21.312 |  | 0 |  | 2 | 3 | 1 | 583418004 | 1 | 0 | 0 | 0 | 0 | 0 | 3 | 1
|  | do zásypu rýhy:11,52*1,85 |  | 21.312 | [6 empty] | do zásypu rýhy:11,52*1,85
15 | 69366081 | Geotext. 63-ÚVstab 63/50ÚV 500 g/m2 do š. 8,8 m | m2 | 43.056 |  | 0 | 0.0006 | 0.025834 |  | 0 |  | 2 | 3 | 7 | 69366081 | 1 | 0 | 0 | 0 | 0 | 0 | 3 | 7
|  | 37,44 |  | 37.44 | [6 empty] | 37,44
|  | prořez 15%:37,44*0,15 |  | 5.616 | [6 empty] | prořez 15%:37,44*0,15
| Celkem za | 2 Základy a zvláštní zakládání |  |  |  | 0 |  | 29.2055 |  | -4.428 |  | 4 |  |  |  |  | 0 | 0 | 0 | 0 | 0
Díl: | 3 | Svislé a kompletní konstrukce | [9 empty] | 1
16 | 310238211 | Zazdívka otvorů plochy do 1 m2 cihlami na MVC | m3 | 0.279 |  | 0 | 1.8414 | 0.51376 | 0 | 0 |  | 2 | 1 | 1 | 1 | 1 | 0 | 0 | 0 | 0 | 0 | 1 | 1
|  | doplnění zdiva nad překlady: |  | 0 | [6 empty] | doplnění zdiva nad překlady:
|  | "A": |  | 0 | [6 empty] | "A":
|  | okno 50/105cm:0,3*0,1*1,2*2 |  | 0.072 | [6 empty] | okno 50/105cm:0,3*0,1*1,2*2
|  | fasáda-dveře 90/197cm:0,3*0,1*1,2*2 |  | 0.072 | [6 empty] | fasáda-dveře 90/197cm:0,3*0,1*1,2*2
|  | "B": |  | 0 | [6 empty] | "B":
|  | dveře m. 111:0,3*0,1*1,5*2 |  | 0.09 | [6 empty] | dveře m. 111:0,3*0,1*1,5*2
|  | dveře m. 110:0,3*0,1*1,5 |  | 0.045 | [6 empty] | dveře m. 110:0,3*0,1*1,5
17 | 317121101 | Osazení překladu světlost otvoru do 105 cm | kus | 1 |  | 0 | 0.00713 | 0.00713 | 0 | 0 |  | 2 | 1 | 1 | 1 | 1 | 0 | 0 | 0 | 0 | 0 | 1 | 1
|  | vnitřní dveře v "A" m.103:1 |  | 1 | [6 empty] | vnitřní dveře v "A" m.103:1
18 | 317121251 | Montáž ŽB překladů do 180 cm dodatečně do rýh | kus | 13 |  | 0 | 0.02797 | 0.36361 | 0 | 0 |  | 2 | 1 | 1 | 1 | 1 | 0 | 0 | 0 | 0 | 0 | 1 | 1
|  | "A": |  | 0 | [6 empty] | "A":
|  | okno 50/105cm:2*2 |  | 4 | [6 empty] | okno 50/105cm:2*2
|  | fasáda-dveře 90/197cm:2*2 |  | 4 | [6 empty] | fasáda-dveře 90/197cm:2*2
|  | "B": |  | 0 | [6 empty] | "B":
|  | dveře m. 111:4 |  | 4 | [6 empty] | dveře m. 111:4
|  | dveře m. 110:1 |  | 1 | [6 empty] | dveře m. 110:1
19 | 317941123 | Osazení ocelových válcovaných nosníků č.14-22 | t | 0.0705 |  | 0 | 0.01709 | 0.0012048 | 0 | 0 |  | 2 | 1 | 1 | 1 | 1 | 0 | 0 | 0 | 0 | 0 | 1 | 1
|  | "A": |  | 0 | [6 empty] | "A":
|  | nad dveře 90/197 2ks dl.130cm:1,3*11,7/1000*2 |  | 0.0304 | [6 empty] | nad dveře 90/197 2ks dl.130cm:1,3*11,7/1000*2
|  | "B": |  | 0 | [6 empty] | "B":
|  | nad otvorem plast stěny m.110 /Ič.14 dl. 280cm:2,8*14,3/1000 |  | 0.04 | [6 empty] | nad otvorem plast stěny m.110 /Ič.14 dl. 280cm:2,8*14,3/1000
20 | 310100011 | Zazdívka otvorů ve zdivu, bez úpravy povrchu tloušťky 30 cm | m2 | 2.1 |  | 0 | 0.55243 | 1.1601 | 0 | 0 |  | 2 | 2 | 1 | 1 | 1 | 0 | 0 | 0 | 0 | 0 | 2 | 1
|  | "A" zazdívka dveří:1,0*2,1 |  | 2.1 | [6 empty] | "A" zazdívka dveří:1,0*2,1
21 | 13331630 | Úhelník rovnoramenný L jakost S235 100x100x6 mm | t | 0.0335 |  | 0 | 1 | 0.0335 |  | 0 |  | 2 | 3 | 1 | 13331630 | 1 | 0 | 0 | 0 | 0 | 0 | 3 | 1
|  | nad dveřey m.102,105 /dl. 130cm:1,30*11,7/1000*2 |  | 0.0304 | [6 empty] | nad dveřey m.102,105 /dl. 130cm:1,30*11,7/1000*2
|  | prořez 10%:0,0304*0,10 |  | 0.003 | [6 empty] | prořez 10%:0,0304*0,10
22 | 13380525 | Tyč průřezu I 140, střední, jakost oceli S235 | t | 0.044 |  | 0 | 1 | 0.044 |  | 0 |  | 2 | 3 | 1 | 13380525 | 1 | 0 | 0 | 0 | 0 | 0 | 3 | 1
|  | nad otvorem plast stěny m.110 /Ič.14 dl. 280cm:2,8*14,3/1000 |  | 0.04 | [6 empty] | nad otvorem plast stěny m.110 /Ič.14 dl. 280cm:2,8*14,3/1000
|  | prořez 10%:0,04*0,10 |  | 0.004 | [6 empty] | prořez 10%:0,04*0,10
23 | 59321100 | Překlad železobetonový RZP 1/10 119/14/14 | kus | 13.65 |  | 0 | 0.058 | 0.7917 |  | 0 |  | 2 | 3 | 1 | 59321100 | 1 | 0 | 0 | 0 | 0 | 0 | 3 | 1
|  | dle montáže:13*1,05 |  | 13.65 | [6 empty] | dle montáže:13*1,05
24 | 59321100 | Překlad železobetonový RZP 1/10 119/14/14 | kus | 1.05 |  | 0 | 0.058 | 0.0609 |  | 0 |  | 2 | 3 | 1 | 59321100 | 1 | 0 | 0 | 0 | 0 | 0 | 3 | 1
|  | dle montáže- vnitřní dveře v "A" m.103:1,05 |  | 1.05 | [6 empty] | dle montáže- vnitřní dveře v "A" m.103:1,05
25 | 59321101 | Překlad železobetonový RZP 2/10 149/14/14 | kus | 2.1 |  | 0 | 0.073 | 0.1533 |  | 0 |  | 2 | 3 | 1 | 59321101 | 1 | 0 | 0 | 0 | 0 | 0 | 3 | 1
|  | dle montáže:2*1,05 |  | 2.1 | [6 empty] | dle montáže:2*1,05
| Celkem za | 3 Svislé a kompletní konstrukce |  |  |  | 0 |  | 3.1292 |  | 0 |  | 4 |  |  |  |  | 0 | 0 | 0 | 0 | 0
Díl: | 31 | Zdi podpěrné a volné | [9 empty] | 1
26 | 311112015 | Uložení tvárnic ztraceného bednění, tl. 10 cm bez dodávky tvárnic a betonu | m2 | 81.26 |  | 0 | 0 | 0 | 0 | 0 |  | 2 | 1 | 1 | 1 | 1 | 0 | 0 | 0 | 0 | 0 | 1 | 1
|  | v části "A" /CAD:25,3 |  | 25.3 | [6 empty] | v části "A" /CAD:25,3
|  | 8,0*3,55 |  | 28.4 | [6 empty] | 8,0*3,55
|  | /CAD:12,45 |  | 12.45 | [6 empty] | /CAD:12,45
|  | (1,05+1,20)*2,25 |  | 5.0625 | [6 empty] | (1,05+1,20)*2,25
|  | /CAD:3,67 |  | 3.67 | [6 empty] | /CAD:3,67
|  | 0,60*3,40 |  | 2.04 | [6 empty] | 0,60*3,40
|  | 0,25*2,25*11 |  | 6.1875 | [6 empty] | 0,25*2,25*11
|  | 0,50*2,25*2 |  | 2.25 | [6 empty] | 0,50*2,25*2
|  | - dveře 2x:-1,0*2,05*2 |  | -4.1 | [6 empty] | - dveře 2x:-1,0*2,05*2
27 | 311112015 | Uložení tvárnic ztraceného bednění, tl. 15 cm bez dodávky tvárnic a betonu | m2 | 84.525 |  | 0 | 0 | 0 | 0 | 0 |  | 2 | 1 | 1 | 1 | 1 | 0 | 0 | 0 | 0 | 0 | 1 | 1
|  | v části "A":25,3 |  | 25.3 | [6 empty] | v části "A":25,3
|  | 21,67 |  | 21.67 | [6 empty] | 21,67
|  | 3,35*3,55*2 |  | 23.785 | [6 empty] | 3,35*3,55*2
|  | 7,91*2 |  | 15.82 | [6 empty] | 7,91*2
|  | - dveře:-1,0*2,05 |  | -2.05 | [6 empty] | - dveře:-1,0*2,05
28 | 311361821 | Výztuž nadzáklad. zdí z betonářské oceli 10505 (R) | t | 1.3158 |  | 0 | 1.0203 | 1.3425 | 0 | 0 |  | 2 | 1 | 1 | 1 | 1 | 0 | 0 | 0 | 0 | 0 | 1 | 1
|  | odhadem 95 kg/m3:81,26*0,0735*95,0/1000 |  | 0.5674 | [6 empty] | odhadem 95 kg/m3:81,26*0,0735*95,0/1000
|  | 84,525*0,0932*95,0/1000 |  | 0.7484 | [6 empty] | 84,525*0,0932*95,0/1000
29 | 589221491 | Beton C 12/15 (B15) z SPC fr.do 8 mm měkký V3 | m3 | 13.8503 |  | 0 | 2.5 | 34.6258 |  | 0 |  | 2 | 3 | 1 | 589221491 | 1 | 0 | 0 | 0 | 0 | 0 | 3 | 1
|  | do bedniček: |  | 0 | [6 empty] | do bedniček:
|  | tl. 10cm:81,26*0,0735 |  | 5.9726 | [6 empty] | tl. 10cm:81,26*0,0735
|  | tl. 15cm:84,525*0,0932 |  | 7.8777 | [6 empty] | tl. 15cm:84,525*0,0932
30 | 5951560800 | Tvárnice 01 T10 PD 500/100/250 ztracené bednění | kus | 682.584 |  | 0 | 0.0198 | 13.5152 |  | 0 |  | 2 | 3 | 1 | 5951560800 | 1 | 0 | 0 | 0 | 0 | 0 | 3 | 1
|  | dle montáže:81,26*8 |  | 650.08 | [6 empty] | dle montáže:81,26*8
|  | prořez 5%:650,08*0,05 |  | 32.504 | [6 empty] | prořez 5%:650,08*0,05
31 | 5951560801 | Tvárnice 02 T15 PD 500/145/250 ztracené bednění | kus | 710.01 |  | 0 | 0.021 | 14.9102 |  | 0 |  | 2 | 3 | 1 | 5951560801 | 1 | 0 | 0 | 0 | 0 | 0 | 3 | 1
|  | dle montáže:84,525*8 |  | 676.2 | [6 empty] | dle montáže:84,525*8
|  | prořez 5%:676,2*0,05 |  | 33.81 | [6 empty] | prořez 5%:676,2*0,05
| Celkem za | 31 Zdi podpěrné a volné |  |  |  | 0 |  | 64.3936 |  | 0 |  | 4 |  |  |  |  | 0 | 0 | 0 | 0 | 0
Díl: | 34 | Stěny a příčky | [9 empty] | 1
32 | 317121101 | Osazení překladu světlost otvoru do 105 cm | kus | 9 |  | 0 | 0.00713 | 0.06417 | 0 | 0 |  | 2 | 1 | 1 | 1 | 1 | 0 | 0 | 0 | 0 | 0 | 1 | 1
|  | "A" na příčkách 10cm:2 |  | 2 | [6 empty] | "A" na příčkách 10cm:2
|  | "B" na příčkách 10cm:4+2+1 |  | 7 | [6 empty] | "B" na příčkách 10cm:4+2+1
33 | 342254611 | Příčky z desek pórobetonových tl. 100 mm | m2 | 68.3625 |  | 0 | 0.09135 | 6.2449 | 0 | 0 |  | 2 | 1 | 1 | 1 | 1 | 0 | 0 | 0 | 0 | 0 | 1 | 1
|  | v části "A":1,0*3,35*2 |  | 6.7 | [6 empty] | v části "A":1,0*3,35*2
|  | - dveře 80/197cm 2ks:-0,8*2,0*2 |  | -3.2 | [6 empty] | - dveře 80/197cm 2ks:-0,8*2,0*2
|  | v části "B": |  | 0 | [6 empty] | v části "B":
|  | v= 2,75m:(3,65+3,65+1,5+4,5+5,1+1,85*3+1,0*2)*2,75 |  | 71.3625 | [6 empty] | v= 2,75m:(3,65+3,65+1,5+4,5+5,1+1,85*3+1,0*2)*2,75
|  | - dveře:-0,8*2,0*6 |  | -9.6 | [6 empty] | - dveře:-0,8*2,0*6
|  | -0,7*2,0*2 |  | -2.8 | [6 empty] | -0,7*2,0*2
|  | -0,9*2,0 |  | -1.8 | [6 empty] | -0,9*2,0
|  | - plast .stěna:2,8*2,75 |  | 7.7 | [6 empty] | - plast .stěna:2,8*2,75
34 | 342254811 | Příčky z desek pórobetonových tl. 150 mm | m2 | 2.375 |  | 0 | 0.1372 | 0.32585 | 0 | 0 |  | 2 | 1 | 1 | 1 | 1 | 0 | 0 | 0 | 0 | 0 | 1 | 1
|  | v části "B": |  | 0 | [6 empty] | v části "B":
|  | zazdívka okna:1,25*0,95*2 |  | 2.375 | [6 empty] | zazdívka okna:1,25*0,95*2
35 | 342261113 | Příčka sádrokarton. ocel.kce, 1x oplášť. tl.125 mm desky protipožární tl. 12,5 mm, minerál tl. 5 cm | m2 | 4.26 |  | 0 | 0.02763 | 0.1177 | 0 | 0 |  | 2 | 1 | 1 | 1 | 1 | 0 | 0 | 0 | 0 | 0 | 1 | 1
|  | "čelo" nad m.101 v "A" /měřeno CAD:4,26 |  | 4.26 | [6 empty] | "čelo" nad m.101 v "A" /měřeno CAD:4,26
36 | 342265122 | Úprava podkroví sádrokarton. na ocel. rošt, šikmá desky protipožární tl. 12,5 mm, bez izolace | m2 | 84.74 |  | 0 | 0.01522 | 1.2897 | 0 | 0 |  | 2 | 1 | 1 | 1 | 1 | 0 | 0 | 0 | 0 | 0 | 1 | 1
|  | strop nad "A": |  | 0 | [6 empty] | strop nad "A":
|  | REI 15 DP3:1,9*2*22,3 |  | 84.74 | [6 empty] | REI 15 DP3:1,9*2*22,3
37 | 342265132 | Úprava podkroví sádrokarton. na ocel. rošt vodor. desky protipožární tl. 12,5 mm, Isover tl. 16 cm | m2 | 99.235 |  | 0 | 0.02297 | 2.2794 | 0 | 0 |  | 2 | 1 | 1 | 1 | 1 | 0 | 0 | 0 | 0 | 0 | 1 | 1
|  | strop nad "A": |  | 0 | [6 empty] | strop nad "A":
|  | REI 15 DP3:4,45*22,3 |  | 99.235 | [6 empty] | REI 15 DP3:4,45*22,3
38 | 342265192 | Příplatek za otvor v podhledu podkroví pl. 0,50 m2 | kus | 3 |  | 0 | 0 | 0 | 0 | 0 |  | 2 | 1 | 1 | 1 | 1 | 0 | 0 | 0 | 0 | 0 | 1 | 1
39 | 59321898 | Překlad nenosný porobeton NEP 100-1250 | kus | 9 |  | 0 | 0.026 | 0.234 |  | 0 |  | 2 | 3 | 1 | 59321898 | 1 | 0 | 0 | 0 | 0 | 0 | 3 | 1
|  | "A":2 |  | 2 | [6 empty] | "A":2
|  | "B":7 |  | 7 | [6 empty] | "B":7
| Celkem za | 34 Stěny a příčky |  |  |  | 0 |  | 10.5558 |  | 0 |  | 4 |  |  |  |  | 0 | 0 | 0 | 0 | 0
Díl: | 38 | Kompletní konstrukce | [9 empty] | 1
40 | 38 R01 | Zazdívka předstěnového modulu 950x1350mm vč omítnutí hladkou omítkou | kus | 2 |  | 0 | 0.096 | 0.192 |  | 0 |  | 2 | 12 | 0 | 280 | 1 | 0 | 0 | 0 | 0 | 0 | 12 | 0
41 | 38 R02 | Nika pro nástěnný hydrant 650x650mm vč omítnutí | kus | 1 |  | 0 | 0.036 | 0.036 |  | 0 |  | 2 | 12 | 0 | 576 | 1 | 0 | 0 | 0 | 0 | 0 | 12 | 0
| Celkem za | 38 Kompletní konstrukce |  |  |  | 0 |  | 0.228 |  | 0 |  | 4 |  |  |  |  | 0 | 0 | 0 | 0 | 0
Díl: | 4 | Vodorovné konstrukce | [9 empty] | 1
42 | 411321313 | Stropy deskové ze železobetonu C 16/20 | m3 | 3.0445 |  | 0 | 2.5251 | 7.6878 | 0 | 0 |  | 2 | 1 | 1 | 1 | 1 | 0 | 0 | 0 | 0 | 0 | 1 | 1
|  | strop v kotcích "A":1,3*2,45*2*0,10 |  | 0.637 | [6 empty] | strop v kotcích "A":1,3*2,45*2*0,10
|  | 1,3*2,1*2*0,10 |  | 0.546 | [6 empty] | 1,3*2,1*2*0,10
|  | 1,25*1,85*2*0,10 |  | 0.4625 | [6 empty] | 1,25*1,85*2*0,10
|  | 1,25*1,75*2*0,10 |  | 0.4375 | [6 empty] | 1,25*1,75*2*0,10
|  | 1,8*1,3*2*0,10 |  | 0.468 | [6 empty] | 1,8*1,3*2*0,10
|  | 1,05*2,35*2*0,10 |  | 0.4935 | [6 empty] | 1,05*2,35*2*0,10
43 | 411351101 | Bednění stropů deskových, bednění vlastní -zřízení | m2 | 30.445 |  | 0 | 0.04751 | 1.4464 | 0 | 0 |  | 2 | 1 | 1 | 1 | 1 | 0 | 0 | 0 | 0 | 0 | 1 | 1
|  | strop v kotcích "A":1,3*2,45*2 |  | 6.37 | [6 empty] | strop v kotcích "A":1,3*2,45*2
|  | 1,3*2,1*2 |  | 5.46 | [6 empty] | 1,3*2,1*2
|  | 1,25*1,85*2 |  | 4.625 | [6 empty] | 1,25*1,85*2
|  | 1,25*1,75*2 |  | 4.375 | [6 empty] | 1,25*1,75*2
|  | 1,8*1,3*2 |  | 4.68 | [6 empty] | 1,8*1,3*2
|  | 1,05*2,35*2 |  | 4.935 | [6 empty] | 1,05*2,35*2
44 | 411351102 | Bednění stropů deskových, vlastní - odstranění | m2 | 30.445 |  | 0 | 0 | 0 | 0 | 0 |  | 2 | 1 | 1 | 1 | 1 | 0 | 0 | 0 | 0 | 0 | 1 | 1
45 | 411351801 | Bednění čel stropních desek, zřízení | m | 79 |  | 0 | 0.03047 | 2.4071 | 0 | 0 |  | 2 | 1 | 1 | 1 | 1 | 0 | 0 | 0 | 0 | 0 | 1 | 1
|  | strop v kotcích "A":(1,3+2,45)*2*2 |  | 15 | [6 empty] | strop v kotcích "A":(1,3+2,45)*2*2
|  | (1,3+2,1)*2*2 |  | 13.6 | [6 empty] | (1,3+2,1)*2*2
|  | (1,25+1,85)*2*2 |  | 12.4 | [6 empty] | (1,25+1,85)*2*2
|  | (1,25+1,75)*2*2 |  | 12 | [6 empty] | (1,25+1,75)*2*2
|  | (1,8+1,3)*2*2 |  | 12.4 | [6 empty] | (1,8+1,3)*2*2
|  | (1,05+2,35)*2*2 |  | 13.6 | [6 empty] | (1,05+2,35)*2*2
46 | 411351802 | Bednění čel stropních desek, odstranění | m | 79 |  | 0 | 0 | 0 | 0 | 0 |  | 2 | 1 | 1 | 1 | 1 | 0 | 0 | 0 | 0 | 0 | 1 | 1
47 | 411354171 | Podpěrná konstr. stropů do 5 kPa - zřízení | m2 | 30.445 |  | 0 | 0.00227 | 0.06911 | 0 | 0 |  | 2 | 1 | 1 | 1 | 1 | 0 | 0 | 0 | 0 | 0 | 1 | 1
|  | strop v kotcích "A":1,3*2,45*2 |  | 6.37 | [6 empty] | strop v kotcích "A":1,3*2,45*2
|  | 1,3*2,1*2 |  | 5.46 | [6 empty] | 1,3*2,1*2
|  | 1,25*1,85*2 |  | 4.625 | [6 empty] | 1,25*1,85*2
|  | 1,25*1,75*2 |  | 4.375 | [6 empty] | 1,25*1,75*2
|  | 1,8*1,3*2 |  | 4.68 | [6 empty] | 1,8*1,3*2
|  | 1,05*2,35*2 |  | 4.935 | [6 empty] | 1,05*2,35*2
48 | 411354172 | Podpěrná konstr. stropů do 5 kPa - odstranění | m2 | 30.445 |  | 0 | 0 | 0 | 0 | 0 |  | 2 | 1 | 1 | 1 | 1 | 0 | 0 | 0 | 0 | 0 | 1 | 1
49 | 411354181 | Příplatek k podpěr. konstr. stropů 5 kPa - zřízení | m2 | 4.5682 |  | 0 | 0.00138 | 0.0063041 | 0 | 0 |  | 2 | 1 | 1 | 1 | 1 | 0 | 0 | 0 | 0 | 0 | 1 | 1
|  | zvětšená pracnost, ztížená manipulace v boxech: |  | 0 | [6 empty] | zvětšená pracnost, ztížená manipulace v boxech:
|  | +15%:30,455*0,15 |  | 4.5682 | [6 empty] | +15%:30,455*0,15
50 | 411354182 | Příplatek k podpěr. konstr. stropů 5 kPa - odstr. | m2 | 4.5682 |  | 0 | 0 | 0 | 0 | 0 |  | 2 | 1 | 1 | 1 | 1 | 0 | 0 | 0 | 0 | 0 | 1 | 1
51 | 411361821 | Výztuž stropů z betonářské oceli 10505(R) | t | 0.2892 |  | 0 | 1.0214 | 0.29539 | 0 | 0 |  | 2 | 1 | 1 | 1 | 1 | 0 | 0 | 0 | 0 | 0 | 1 | 1
|  | odhadem 95 kg/m3:3,0445*95/1000 |  | 0.2892 | [6 empty] | odhadem 95 kg/m3:3,0445*95/1000
| Celkem za | 4 Vodorovné konstrukce |  |  |  | 0 |  | 11.9122 |  | 0 |  | 4 |  |  |  |  | 0 | 0 | 0 | 0 | 0
Díl: | 61 | Upravy povrchů vnitřní | [9 empty] | 1
52 | 078844111 | Úprava ostění otvoru při opravách omítnutím MC | m2 | 34.89 |  | 0 | 0 | 0 | 0 | 0 |  | 2 | 1 | 1 | 1 | 1 | 0 | 0 | 0 | 0 | 0 | 1 | 1
|  | oprava ostění po osazení nových výplní:116,3*0,30 |  | 34.89 | [6 empty] | oprava ostění po osazení nových výplní:116,3*0,30
53 | 610991002 | M ačišťovací okenní lišta pro vnitř.omítku tl. 9mm | m | 116.3 |  | 0 | 0.00015 | 0.017445 | 0 | 0 |  | 2 | 1 | 1 | 1 | 1 | 0 | 0 | 0 | 0 | 0 | 1 | 1
|  | po osazení výplní otvorů-napojení omítek:116,3 |  | 116.3 | [6 empty] | po osazení výplní otvorů-napojení omítek:116,3
54 | 610991111 | Zakrývání výplní vnitřních otvorů | m2 | 45.18 |  | 0 | 4e-05 | 0.0018072 | 0 | 0 |  | 2 | 1 | 1 | 1 | 1 | 0 | 0 | 0 | 0 | 0 | 1 | 1
|  | otvory: |  | 0 | [6 empty] | otvory:
|  | okna 120/105:1,20*1,05*7 |  | 8.82 | [6 empty] | okna 120/105:1,20*1,05*7
|  | 90/85:0,9*0,85 |  | 0.765 | [6 empty] | 90/85:0,9*0,85
|  | 120/85:1,2*0,85*2 |  | 2.04 | [6 empty] | 120/85:1,2*0,85*2
|  | 50/105:0,5*1,05*2 |  | 1.05 | [6 empty] | 50/105:0,5*1,05*2
|  | 120/95:1,2*0,95*13 |  | 14.82 | [6 empty] | 120/95:1,2*0,95*13
|  | 120/160:1,2*1,6 |  | 1.92 | [6 empty] | 120/160:1,2*1,6
|  | 90/95:0,9*0,95 |  | 0.855 | [6 empty] | 90/95:0,9*0,95
|  | 0 |  | 0 | [6 empty] | 0
|  | dveře 100/210:1,0*2,1*3 |  | 6.3 | [6 empty] | dveře 100/210:1,0*2,1*3
|  | 90/210:0,9*2,1 |  | 1.89 | [6 empty] | 90/210:0,9*2,1
|  | 190/210:1,9*2,1 |  | 3.99 | [6 empty] | 190/210:1,9*2,1
|  | 140/195:1,4*1,95 |  | 2.73 | [6 empty] | 140/195:1,4*1,95
55 | 611421331 | Oprava váp.omítek stropů do 30% plochy - štukových | m2 | 80.64 |  | 0 | 0.01768 | 1.4257 | 0 | 0 |  | 2 | 1 | 1 | 1 | 1 | 0 | 0 | 0 | 0 | 0 | 1 | 1
|  | "B":7,2*11,2 |  | 80.64 | [6 empty] | "B":7,2*11,2
56 | 612409991 | Začištění omítek kolem oken,dveří apod. | m | 116.3 |  | 0 | 0.00371 | 0.43147 | 0 | 0 |  | 2 | 1 | 1 | 1 | 1 | 0 | 0 | 0 | 0 | 0 | 1 | 1
|  | otvory /oprava ostění : |  | 0 | [6 empty] | otvory /oprava ostění :
|  | okna 120/105:(1,20+2*1,05)*7 |  | 23.1 | [6 empty] | okna 120/105:(1,20+2*1,05)*7
|  | 90/85:(0,9+2*0,85) |  | 2.6 | [6 empty] | 90/85:(0,9+2*0,85)
|  | 120/85:(1,2+2*0,85)*2 |  | 5.8 | [6 empty] | 120/85:(1,2+2*0,85)*2
|  | 50/105:(0,5+2*1,05)*2 |  | 5.2 | [6 empty] | 50/105:(0,5+2*1,05)*2
|  | 120/95:(1,2+2*0,95)*13 |  | 40.3 | [6 empty] | 120/95:(1,2+2*0,95)*13
|  | 120/160:(1,2+2*1,6) |  | 4.4 | [6 empty] | 120/160:(1,2+2*1,6)
|  | 90/95:(0,9+2*0,95) |  | 2.8 | [6 empty] | 90/95:(0,9+2*0,95)
|  | 0 |  | 0 | [6 empty] | 0
|  | dveře 100/210:(1,0+2*2,1)*3 |  | 15.6 | [6 empty] | dveře 100/210:(1,0+2*2,1)*3
|  | 90/210:(0,9+2*2,1) |  | 5.1 | [6 empty] | 90/210:(0,9+2*2,1)
|  | 190/210:(1,9+2*2,1) |  | 6.1 | [6 empty] | 190/210:(1,9+2*2,1)
|  | 140/195:(1,4+2*1,95) |  | 5.3 | [6 empty] | 140/195:(1,4+2*1,95)
57 | 612421431 | Oprava vápen.omítek stěn do 50 % pl. - štukových | m2 | 296.13 |  | 0 | 0.02606 | 7.7171 | 0 | 0 |  | 2 | 1 | 1 | 1 | 1 | 0 | 0 | 0 | 0 | 0 | 1 | 1
|  | stáv stěny v "A":(22,30+7,55)*2*2,50 |  | 149.25 | [6 empty] | stáv stěny v "A":(22,30+7,55)*2*2,50
|  | stáv stěny v "B":(7,2+2*11,2)*2,70 |  | 79.92 | [6 empty] | stáv stěny v "B":(7,2+2*11,2)*2,70
|  | (1,0+2*7,5)*2,70 |  | 43.2 | [6 empty] | (1,0+2*7,5)*2,70
|  | 4,4*2,70*2 |  | 23.76 | [6 empty] | 4,4*2,70*2
58 | 612425931 | Omítka vápenná vnitřního ostění - štuková | m2 | 40.705 |  | 0 | 0.05369 | 2.1855 | 0 | 0 |  | 2 | 1 | 1 | 1 | 1 | 0 | 0 | 0 | 0 | 0 | 1 | 1
|  | šířka ostění 35cm:116,3*0,35 |  | 40.705 | [6 empty] | šířka ostění 35cm:116,3*0,35
59 | 612451081 | Zatření spár vnitřního zdiva z tvárnic nebo desek | m2 | 165.785 |  | 0 | 0.01119 | 1.8551 | 0 | 0 |  | 2 | 1 | 1 | 1 | 1 | 0 | 0 | 0 | 0 | 0 | 1 | 1
|  | tvárnice tl. 10cm:81,26 |  | 81.26 | [6 empty] | tvárnice tl. 10cm:81,26
|  | tvárnice tl. 15cm:84,525 |  | 84.525 | [6 empty] | tvárnice tl. 15cm:84,525
60 | 612471411 | Úprava vnitřních stěn aktivovaným štukem | m2 | 141.475 |  | 0 | 0.00635 | 0.89837 | 0 | 0 |  | 2 | 1 | 1 | 1 | 1 | 0 | 0 | 0 | 0 | 0 | 1 | 1
|  | "B" na příčkách ytong 10cm:68,3625*2 |  | 136.725 | [6 empty] | "B" na příčkách ytong 10cm:68,3625*2
|  | "A" na zazdívkách ytong 15cm:2,375*2 |  | 4.75 | [6 empty] | "A" na zazdívkách ytong 15cm:2,375*2
61 | 612473186 | Příplatek za zabudované rohovníky, stěny | m | 21.7 |  | 0 | 0.00046 | 0.009982 | 0 | 0 |  | 2 | 1 | 1 | 1 | 1 | 0 | 0 | 0 | 0 | 0 | 1 | 1
|  | 2,50*(3+4) |  | 17.5 | [6 empty] | 2,50*(3+4)
|  | 2,10*2 |  | 4.2 | [6 empty] | 2,10*2
62 | 612475121 | Omítka vnitřních stěn vápenocem. dvouvrstvá postřik, vrstva 15 mm | m2 | 268.175 |  | 0 | 0.02715 | 7.281 | 0 | 0 |  | 2 | 1 | 1 | 1 | 1 | 0 | 0 | 0 | 0 | 0 | 1 | 1
|  | v části "B": |  | 0 | [6 empty] | v části "B":
|  | v= 2,75m:(3,65+3,65+1,5+4,5+5,1+1,85*3+1,0*2)*2,75*2 |  | 142.725 | [6 empty] | v= 2,75m:(3,65+3,65+1,5+4,5+5,1+1,85*3+1,0*2)*2,75*2
|  | - dveře:-0,8*2,0*4*2 |  | -12.8 | [6 empty] | - dveře:-0,8*2,0*4*2
|  | -0,7*2,0*4*2 |  | -11.2 | [6 empty] | -0,7*2,0*4*2
|  | 0 |  | 0 | [6 empty] | 0
|  | 6,8*5 |  | 34 | [6 empty] | 6,8*5
|  | podélná v chodbě:14,25*3,40-(1,5*2,1*5)-1,65*3,40 |  | 27.09 | [6 empty] | podélná v chodbě:14,25*3,40-(1,5*2,1*5)-1,65*3,40
|  | box pro koťata:(6,8-1,2*2)*2 |  | 8.8 | [6 empty] | box pro koťata:(6,8-1,2*2)*2
|  | příčná v karanténě:23,9-0,9*2,0 |  | 22.1 | [6 empty] | příčná v karanténě:23,9-0,9*2,0
|  | podélná v karanténě:4,70*3,50*2-0,9*2,0*2 |  | 29.3 | [6 empty] | podélná v karanténě:4,70*3,50*2-0,9*2,0*2
|  | 4,70*2,60*2-(1,20*(3+3)) |  | 17.24 | [6 empty] | 4,70*2,60*2-(1,20*(3+3))
|  | 1,05*2,60*(2+2) |  | 10.92 | [6 empty] | 1,05*2,60*(2+2)
63 | 612481211 | Montáž výztužné sítě(perlinky)do stěrky-vnit.stěny | m2 | 141.475 |  | 0 | 0 | 0 | 0 | 0 |  | 2 | 1 | 1 | 1 | 1 | 0 | 0 | 0 | 0 | 0 | 1 | 1
|  | "B" na příčkách ytong 10cm:68,3625*2 |  | 136.725 | [6 empty] | "B" na příčkách ytong 10cm:68,3625*2
|  | "A" na zazdívkách ytong 15cm:2,375*2 |  | 4.75 | [6 empty] | "A" na zazdívkách ytong 15cm:2,375*2
64 | 622323832 | Zatepl.syst., stěna, miner.desky PV 100 mm zakončený stěrkou s výztužnou tkaninou | m2 | 19.44 |  | 0 | 0.01604 | 0.31182 | 0 | 0 |  | 2 | 1 | 1 | 1 | 1 | 0 | 0 | 0 | 0 | 0 | 1 | 1
|  | doteplení čelní stěny v "B" - m. 120:7,2*2,7 |  | 19.44 | [6 empty] | doteplení čelní stěny v "B" - m. 120:7,2*2,7
65 | 28350127 | Lišta okenní začišťovací PVC 10-240 cm | m | 127.93 |  | 0 | 0.0001 | 0.012793 |  | 0 |  | 2 | 3 | 1 | 28350127 | 1 | 0 | 0 | 0 | 0 | 0 | 3 | 1
|  | dle monáže:116,3 |  | 116.3 | [6 empty] | dle monáže:116,3
|  | prořez 10%:116,3*0,10 |  | 11.63 | [6 empty] | prořez 10%:116,3*0,10
66 | 58556671.A | Lepicí a stěrková hmota | kg | 565.9 |  | 0 | 0.001 | 0.5659 |  | 0 |  | 2 | 3 | 1 | 58556671.A | 1 | 0 | 0 | 0 | 0 | 0 | 3 | 1
|  | "B" na příčkách ytong 10cm:68,3625*2*4,0 |  | 546.9 | [6 empty] | "B" na příčkách ytong 10cm:68,3625*2*4,0
|  | "A" na zazdívkách ytong 15cm:2,375*2*4,0 |  | 19 | [6 empty] | "A" na zazdívkách ytong 15cm:2,375*2*4,0
67 | 63180012 | Síťovina sklotextilní Tex 4x4 mm, 1x10m | m2 | 155.6225 |  | 0 | 0.00015 | 0.023343 |  | 0 |  | 2 | 3 | 1 | 63180012 | 1 | 0 | 0 | 0 | 0 | 0 | 3 | 1
|  | dle montáže:141,4750 |  | 141.475 | [6 empty] | dle montáže:141,4750
|  | prořez, spoje 10%:141,475*0,10 |  | 14.1475 | [6 empty] | prořez, spoje 10%:141,475*0,10
| Celkem za | 61 Upravy povrchů vnitřní |  |  |  | 0 |  | 22.7373 |  | 0 |  | 4 |  |  |  |  | 0 | 0 | 0 | 0 | 0
Díl: | 62 | Úpravy povrchů vnější | [9 empty] | 1
68 | 620991121 | Zakrývání výplní vnějších otvorů z lešení | m2 | 56.58 |  | 0 | 4e-05 | 0.0022632 | 0 | 0 |  | 2 | 1 | 1 | 1 | 1 | 0 | 0 | 0 | 0 | 0 | 1 | 1
|  | otvory: |  | 0 | [6 empty] | otvory:
|  | okna 120/105:1,20*1,05*7 |  | 8.82 | [6 empty] | okna 120/105:1,20*1,05*7
|  | 90/85:0,9*0,85 |  | 0.765 | [6 empty] | 90/85:0,9*0,85
|  | 120/85:1,2*0,85*2 |  | 2.04 | [6 empty] | 120/85:1,2*0,85*2
|  | 50/105:0,5*1,05*2 |  | 1.05 | [6 empty] | 50/105:0,5*1,05*2
|  | 120/95:1,2*0,95*13 |  | 14.82 | [6 empty] | 120/95:1,2*0,95*13
|  | 120/160:1,2*1,6 |  | 1.92 | [6 empty] | 120/160:1,2*1,6
|  | 90/95:0,9*0,95 |  | 0.855 | [6 empty] | 90/95:0,9*0,95
|  | 0 |  | 0 | [6 empty] | 0
|  | dveře 100/210:1,0*2,1*4 |  | 8.4 | [6 empty] | dveře 100/210:1,0*2,1*4
|  | 90/210:0,9*2,1 |  | 1.89 | [6 empty] | 90/210:0,9*2,1
|  | 190/210:1,9*2,1 |  | 3.99 | [6 empty] | 190/210:1,9*2,1
|  | 140/195:1,4*1,95 |  | 2.73 | [6 empty] | 140/195:1,4*1,95
|  | vrata:3,0*3,1 |  | 9.3 | [6 empty] | vrata:3,0*3,1
69 | 622300155 | Montáž lišty pro ukončení omítky | m | 116.3 |  | 0 | 0 | 0 | 0 | 0 |  | 2 | 1 | 1 | 1 | 1 | 0 | 0 | 0 | 0 | 0 | 1 | 1
|  | otvory /ostění 16cm: |  | 0 | [6 empty] | otvory /ostění 16cm:
|  | okna 120/105:(1,20+2*1,05)*7 |  | 23.1 | [6 empty] | okna 120/105:(1,20+2*1,05)*7
|  | 90/85:(0,9+2*0,85) |  | 2.6 | [6 empty] | 90/85:(0,9+2*0,85)
|  | 120/85:(1,2+2*0,85)*2 |  | 5.8 | [6 empty] | 120/85:(1,2+2*0,85)*2
|  | 50/105:(0,5+2*1,05)*2 |  | 5.2 | [6 empty] | 50/105:(0,5+2*1,05)*2
|  | 120/95:(1,2+2*0,95)*13 |  | 40.3 | [6 empty] | 120/95:(1,2+2*0,95)*13
|  | 120/160:(1,2+2*1,6) |  | 4.4 | [6 empty] | 120/160:(1,2+2*1,6)
|  | 90/95:(0,9+2*0,95) |  | 2.8 | [6 empty] | 90/95:(0,9+2*0,95)
|  | 0 |  | 0 | [6 empty] | 0
|  | dveře 100/210:(1,0+2*2,1)*3 |  | 15.6 | [6 empty] | dveře 100/210:(1,0+2*2,1)*3
|  | 90/210:(0,9+2*2,1) |  | 5.1 | [6 empty] | 90/210:(0,9+2*2,1)
|  | 190/210:(1,9+2*2,1) |  | 6.1 | [6 empty] | 190/210:(1,9+2*2,1)
|  | 140/195:(1,4+2*1,95) |  | 5.3 | [6 empty] | 140/195:(1,4+2*1,95)
70 | 622311041 | Zaklád.sada ETICS,zaklád.+okapní profil PVC | m | 111.76 |  | 0 | 0.00034 | 0.037998 | 0 | 0 |  | 2 | 1 | 1 | 1 | 1 | 0 | 0 | 0 | 0 | 0 | 1 | 1
|  | 68,7302: |  | 0 | [6 empty] | 68,7302:
|  | "A":23,9*2 |  | 47.8 | [6 empty] | "A":23,9*2
|  | štít:8,15 |  | 8.15 | [6 empty] | štít:8,15
|  | - dveře:-1,00*2 |  | -2 | [6 empty] | - dveře:-1,00*2
|  | -0,90 |  | -0.9 | [6 empty] | -0,90
|  | - vrata:-3,00 |  | -3 | [6 empty] | - vrata:-3,00
|  | "B":5,55 |  | 5.55 | [6 empty] | "B":5,55
|  | 28,32 |  | 28.32 | [6 empty] | 28,32
|  | 14,3 |  | 14.3 | [6 empty] | 14,3
|  | štít 2x:8,42*2 |  | 16.84 | [6 empty] | štít 2x:8,42*2
|  | - dveře:-1,90 |  | -1.9 | [6 empty] | - dveře:-1,90
|  | -1,40 |  | -1.4 | [6 empty] | -1,40
71 | 622311135 | Zateplovací systém fasáda, EPS F tl.160 mm | m2 | 357.292 |  | 0 | 0.01391 | 4.9699 | 0 | 0 |  | 2 | 1 | 1 | 1 | 1 | 0 | 0 | 0 | 0 | 0 | 1 | 1
|  | "A":23,9*2,7 |  | 64.53 | [6 empty] | "A":23,9*2,7
|  | štít:30,2 |  | 30.2 | [6 empty] | štít:30,2
|  | 23,9*2,7 |  | 64.53 | [6 empty] | 23,9*2,7
|  | "B":5,55*3,60 |  | 19.98 | [6 empty] | "B":5,55*3,60
|  | 14,30*3,60 |  | 51.48 | [6 empty] | 14,30*3,60
|  | 28,32*3,60 |  | 101.952 | [6 empty] | 28,32*3,60
|  | štít 2x:40,6*2 |  | 81.2 | [6 empty] | štít 2x:40,6*2
|  | - otvory:-56,58 |  | -56.58 | [6 empty] | - otvory:-56,58
72 | 622311153 | Zateplovací systém ostění, EPS F tl. 30 mm | m2 | 18.608 |  | 0 | 0.013 | 0.2419 | 0 | 0 |  | 2 | 1 | 1 | 1 | 1 | 0 | 0 | 0 | 0 | 0 | 1 | 1
|  | otvory /ostění 16cm: |  | 0 | [6 empty] | otvory /ostění 16cm:
|  | okna 120/105:(1,20+2*1,05)*7*0,16 |  | 3.696 | [6 empty] | okna 120/105:(1,20+2*1,05)*7*0,16
|  | 90/85:(0,9+2*0,85)*0,16 |  | 0.416 | [6 empty] | 90/85:(0,9+2*0,85)*0,16
|  | 120/85:(1,2+2*0,85)*2*0,16 |  | 0.928 | [6 empty] | 120/85:(1,2+2*0,85)*2*0,16
|  | 50/105:(0,5+2*1,05)*2*0,16 |  | 0.832 | [6 empty] | 50/105:(0,5+2*1,05)*2*0,16
|  | 120/95:(1,2+2*0,95)*13*0,16 |  | 6.448 | [6 empty] | 120/95:(1,2+2*0,95)*13*0,16
|  | 120/160:(1,2+2*1,6)*0,16 |  | 0.704 | [6 empty] | 120/160:(1,2+2*1,6)*0,16
|  | 90/95:(0,9+2*0,95)*0,16 |  | 0.448 | [6 empty] | 90/95:(0,9+2*0,95)*0,16
|  | 0 |  | 0 | [6 empty] | 0
|  | dveře 100/210:(1,0+2*2,1)*3*0,16 |  | 2.496 | [6 empty] | dveře 100/210:(1,0+2*2,1)*3*0,16
|  | 90/210:(0,9+2*2,1)*0,16 |  | 0.816 | [6 empty] | 90/210:(0,9+2*2,1)*0,16
|  | 190/210:(1,9+2*2,1)*0,16 |  | 0.976 | [6 empty] | 190/210:(1,9+2*2,1)*0,16
|  | 140/195:(1,4+2*1,95)*0,16 |  | 0.848 | [6 empty] | 140/195:(1,4+2*1,95)*0,16
73 | 622311525 | Zateplovací systém sokl, XPS tl. 160 mm s mozaikovou omítkou 5,5 kg/m2 | m2 | 45.152 |  | 0 | 0.01927 | 0.87008 | 0 | 0 |  | 2 | 1 | 1 | 1 | 1 | 0 | 0 | 0 | 0 | 0 | 1 | 1
|  | zateplení soklu v= 40cm:121,28*0,40 |  | 48.512 | [6 empty] | zateplení soklu v= 40cm:121,28*0,40
|  | - dveře:-1,05*0,40*2 |  | -0.84 | [6 empty] | - dveře:-1,05*0,40*2
|  | -1,9*0,4 |  | -0.76 | [6 empty] | -1,9*0,4
|  | -1,4*0,4 |  | -0.56 | [6 empty] | -1,4*0,4
|  | - vrata:-3,0*0,4 |  | -1.2 | [6 empty] | - vrata:-3,0*0,4
74 | 622311563 | Zateplovací systém parapet, XPS tl. 30 mm | m2 | 4.808 |  | 0 | 0.00902 | 0.043368 | 0 | 0 |  | 2 | 1 | 1 | 1 | 1 | 0 | 0 | 0 | 0 | 0 | 1 | 1
|  | otvory /parapet 16cm: |  | 0 | [6 empty] | otvory /parapet 16cm:
|  | okna 120/105:(1,20)*(6+5)*0,16 |  | 2.112 | [6 empty] | okna 120/105:(1,20)*(6+5)*0,16
|  | 75/105:(0,75)*2*0,16 |  | 0.24 | [6 empty] | 75/105:(0,75)*2*0,16
|  | 120/160:(1,20)*0,16 |  | 0.192 | [6 empty] | 120/160:(1,20)*0,16
|  | 120/95:(1,20)*0,16*11 |  | 2.112 | [6 empty] | 120/95:(1,20)*0,16*11
|  | 90/95:(0,95)*0,16 |  | 0.152 | [6 empty] | 90/95:(0,95)*0,16
75 | 622323041 | Penetrace podkladu akrylátová zpevnění původní omítky | m2 | 280 |  | 0 | 0.00035 | 0.098 | 0 | 0 |  | 2 | 1 | 1 | 1 | 1 | 0 | 0 | 0 | 0 | 0 | 1 | 1
|  | fasáda:262 |  | 262 | [6 empty] | fasáda:262
|  | ostění:18 |  | 18 | [6 empty] | ostění:18
76 | 622422311 | Oprava vnějších omítek vápen. hladk. II, do 30 % | m2 | 320 |  | 0 | 0.02525 | 8.08 | 0 | 0 |  | 2 | 1 | 1 | 1 | 1 | 0 | 0 | 0 | 0 | 0 | 1 | 1
|  | odhadem:320,0 |  | 320 | [6 empty] | odhadem:320,0
77 | 622904112 | Očištění fasád tlakovou vodou složitost 1 - 2 | m2 | 215.94 |  | 0 | 2e-05 | 0.0043188 | 0 | 0 |  | 2 | 1 | 1 | 1 | 1 | 0 | 0 | 0 | 0 | 0 | 1 | 1
|  | plcha fasád:264,48 |  | 264.48 | [6 empty] | plcha fasád:264,48
|  | - otvory: |  | 0 | [6 empty] | - otvory:
|  | okna 120/95:-1,2*0,95*14 |  | -15.96 | [6 empty] | okna 120/95:-1,2*0,95*14
|  | okna 120/105:-1,20*1,05*10 |  | -12.6 | [6 empty] | okna 120/105:-1,20*1,05*10
|  | 50/105:-0,50*1,05*2 |  | -1.05 | [6 empty] | 50/105:-0,50*1,05*2
|  | 120/160:-1,2*1,6 |  | -1.92 | [6 empty] | 120/160:-1,2*1,6
|  | 0 |  | 0 | [6 empty] | 0
|  | dveře 100/210:-1,0*2,1*3 |  | -6.3 | [6 empty] | dveře 100/210:-1,0*2,1*3
|  | 90/210:-0,9*2,1*2 |  | -3.78 | [6 empty] | 90/210:-0,9*2,1*2
|  | 190/210:-1,9*2,1 |  | -3.99 | [6 empty] | 190/210:-1,9*2,1
|  | 140/210:-1,4*2,1 |  | -2.94 | [6 empty] | 140/210:-1,4*2,1
78 | 62 R01 | D+Montáž ukončení izolantu pod římsou | m | 48 |  | 0 | 0.008 | 0.384 |  | 0 |  | 2 | 12 | 0 | 164 | 1 | 0 | 0 | 0 | 0 | 0 | 12 | 0
|  | "A" okapní římsa:24,0*2 |  | 48 | [6 empty] | "A" okapní římsa:24,0*2
79 | 62 R02 | D+Montáž ukončení izolantu ve štítu | m | 30.2 |  | 0 | 0.008 | 0.2416 |  | 0 |  | 2 | 12 | 0 | 168 | 1 | 0 | 0 | 0 | 0 | 0 | 12 | 0
|  | "A":4,90*2 |  | 9.8 | [6 empty] | "A":4,90*2
|  | "B":5,10*2*2 |  | 20.4 | [6 empty] | "B":5,10*2*2
80 | 283502113 | Profil okenní EKO s tkaninou l=1,6 m LIK | m | 127.93 |  | 0 | 0.0001 | 0.012793 |  | 0 |  | 2 | 3 | 1 | 283502113 | 1 | 0 | 0 | 0 | 0 | 0 | 3 | 1
|  | dlre monáže:116,3 |  | 116.3 | [6 empty] | dlre monáže:116,3
|  | prořez 10%:116,3*0,10 |  | 11.63 | [6 empty] | prořez 10%:116,3*0,10
| Celkem za | 62 Úpravy povrchů vnější |  |  |  | 0 |  | 14.9863 |  | 0 |  | 4 |  |  |  |  | 0 | 0 | 0 | 0 | 0
Díl: | 63 | Podlahy a podlahové konstrukce | [9 empty] | 1
81 | 631312611 | Mazanina betonová tl. 5 - 8 cm C 16/20 | m3 | 8.35 |  | 0 | 2.525 | 21.0837 | 0 | 0 |  | 2 | 1 | 1 | 1 | 1 | 0 | 0 | 0 | 0 | 0 | 1 | 1
|  | pro podlahové ele vytápění, tl. 5cm: |  | 0 | [6 empty] | pro podlahové ele vytápění, tl. 5cm:
|  | podlaha v části "A":91,1*0,05 |  | 4.555 | [6 empty] | podlaha v části "A":91,1*0,05
|  | podlaha v části "B" :75,9*0,05 |  | 3.795 | [6 empty] | podlaha v části "B" :75,9*0,05
82 | 631315611 | Mazanina betonová tl. 12 - 24 cm C 16/20 | m3 | 25.29 |  | 0 | 2.525 | 63.8572 | 0 | 0 |  | 2 | 1 | 1 | 1 | 1 | 0 | 0 | 0 | 0 | 0 | 1 | 1
|  | nový podkladní beton 15cm: |  | 0 | [6 empty] | nový podkladní beton 15cm:
|  | v části "A":85,2*0,15 |  | 12.78 | [6 empty] | v části "A":85,2*0,15
|  | v části "B" :75,9*0,15 |  | 11.385 | [6 empty] | v části "B" :75,9*0,15
|  | krček v "B":1,0*7,5*0,15 |  | 1.125 | [6 empty] | krček v "B":1,0*7,5*0,15
83 | 631319151 | Příplatek za přehlaz. mazanin pod povlaky tl. 8 cm | m3 | 4.555 |  | 0 | 0 | 0 | 0 | 0 |  | 2 | 1 | 1 | 1 | 1 | 0 | 0 | 0 | 0 | 0 | 1 | 1
|  | spádování podlahy: |  | 0 | [6 empty] | spádování podlahy:
|  | podlaha nad desku v části "A" :91,1*0,05 |  | 4.555 | [6 empty] | podlaha nad desku v části "A" :91,1*0,05
84 | 631319161 | Příplatek za konečnou úpravu mazanin tl. 8 cm | m3 | 4.555 |  | 0 | 0.04 | 0.1822 | 0 | 0 |  | 2 | 1 | 1 | 1 | 1 | 0 | 0 | 0 | 0 | 0 | 1 | 1
85 | 631319171 | Příplatek za stržení povrchu mazaniny tl. 8 cm | m3 | 8.35 |  | 0 | 0 | 0 | 0 | 0 |  | 2 | 1 | 1 | 1 | 1 | 0 | 0 | 0 | 0 | 0 | 1 | 1
|  | 167,0*0,05 |  | 8.35 | [6 empty] | 167,0*0,05
86 | 631361921 | Výztuž mazanin svařovanou sítí | t | 0.6628 |  | 0 | 1.0662 | 0.70671 | 0 | 0 |  | 2 | 1 | 1 | 1 | 1 | 0 | 0 | 0 | 0 | 0 | 1 | 1
|  | do nového podkladního betonu 15cm: |  | 0 | [6 empty] | do nového podkladního betonu 15cm:
|  | podlaha nad desku v části "A":85,2*3,36/1000 |  | 0.2863 | [6 empty] | podlaha nad desku v části "A":85,2*3,36/1000
|  | podlaha nad desku v části "B" :75,9*3,36/1000 |  | 0.255 | [6 empty] | podlaha nad desku v části "B" :75,9*3,36/1000
|  | krček v "B":1,0*7,5*3,36/1000 |  | 0.0252 | [6 empty] | krček v "B":1,0*7,5*3,36/1000
|  | prořez, přeložení o oko 17%:0,5665*0,17 |  | 0.0963 | [6 empty] | prořez, přeložení o oko 17%:0,5665*0,17
87 | 632451023 | Vyrovnávací potěr MC 15, v pásu, tl. 40 mm | m2 | 15.285 |  | 0 | 0.09868 | 1.5083 | 0 | 0 |  | 2 | 1 | 1 | 1 | 1 | 0 | 0 | 0 | 0 | 0 | 1 | 1
|  | srovnání parapetů: |  | 0 | [6 empty] | srovnání parapetů:
|  | okna 120/105:1,2*0,3*5 |  | 1.8 | [6 empty] | okna 120/105:1,2*0,3*5
|  | 1,2*0,45*3 |  | 1.62 | [6 empty] | 1,2*0,45*3
|  | 90/85:0,9*0,3 |  | 0.27 | [6 empty] | 90/85:0,9*0,3
|  | 120/85:1,2*0,3 |  | 0.36 | [6 empty] | 120/85:1,2*0,3
|  | 50/105:0,5*0,3*2 |  | 0.3 | [6 empty] | 50/105:0,5*0,3*2
|  | 120/95:1,2*0,45*13 |  | 7.02 | [6 empty] | 120/95:1,2*0,45*13
|  | 120/160:1,2*0,45 |  | 0.54 | [6 empty] | 120/160:1,2*0,45
|  | 90/95:0,9*0,3 |  | 0.27 | [6 empty] | 90/95:0,9*0,3
|  | 0 |  | 0 | [6 empty] | 0
|  | dveře 100/210:(1,0)*0,45*3 |  | 1.35 | [6 empty] | dveře 100/210:(1,0)*0,45*3
|  | 90/210:0,9*0,3 |  | 0.27 | [6 empty] | 90/210:0,9*0,3
|  | 190/210:1,9*0,45 |  | 0.855 | [6 empty] | 190/210:1,9*0,45
|  | 140/195:1,4*0,45 |  | 0.63 | [6 empty] | 140/195:1,4*0,45
88 | 639571210 | Kačírek pro okapový chodník tl. 100 mm | m2 | 27.48 |  | 0 | 0.16 | 4.3968 | 0 | 0 |  | 2 | 1 | 1 | 1 | 1 | 0 | 0 | 0 | 0 | 0 | 1 | 1
|  | pod okap chodník, š= 60cm:(24,1+13,3+8,4)*0,60 |  | 27.48 | [6 empty] | pod okap chodník, š= 60cm:(24,1+13,3+8,4)*0,60
89 | 639571311 | Okapový chodník - textilie proti prorůstání 45g/m2 | m2 | 31.152 |  | 0 | 0 | 0 | 0 | 0 |  | 2 | 1 | 1 | 1 | 1 | 0 | 0 | 0 | 0 | 0 | 1 | 1
|  | montáž:27,48 |  | 27.48 | [6 empty] | montáž:27,48
|  | prořez, přeložení 15%:24,48*0,15 |  | 3.672 | [6 empty] | prořez, přeložení 15%:24,48*0,15
90 | 63 R01 | Úprava mazaniny pro osazení žlábků | m | 19 |  | 0 | 0 | 0 |  | 0 |  | 2 | 12 | 0 | 307 | 1 | 0 | 0 | 0 | 0 | 0 | 12 | 0
| Celkem za | 63 Podlahy a podlahové konstrukce |  |  |  | 0 |  | 91.735 |  | 0 |  | 4 |  |  |  |  | 0 | 0 | 0 | 0 | 0
Díl: | 64 | Výplně otvorů | [9 empty] | 1
91 | 642944121 | Osazení ocelových zárubní dodatečně do 2,5 m2 včetně dodávky zárubně 70x197x11 cm | kus | 2 |  | 0 | 0.06569 | 0.13138 | 0 | 0 |  | 2 | 1 | 1 | 1 | 1 | 0 | 0 | 0 | 0 | 0 | 1 | 1
92 | 642944121 | Osazení ocelových zárubní dodatečně do 2,5 m2 včetně dodávky zárubně 80x197x11 cm | kus | 7 |  | 0 | 0.06597 | 0.46179 | 0 | 0 |  | 2 | 1 | 1 | 1 | 1 | 0 | 0 | 0 | 0 | 0 | 1 | 1
93 | 642944121 | Osazení ocelových zárubní dodatečně do 2,5 m2 včetně dodávky zárubně 90x197x11 cm | kus | 4 |  | 0 | 0.06625 | 0.265 | 0 | 0 |  | 2 | 1 | 1 | 1 | 1 | 0 | 0 | 0 | 0 | 0 | 1 | 1
94 | 648991113 | Osazení parapet.desek plast. a lamin. š.nad 20cm | m | 30.4 |  | 0 | 0.00222 | 0.067488 | 0 | 0 |  | 2 | 1 | 1 | 1 | 1 | 0 | 0 | 0 | 0 | 0 | 1 | 1
|  | okna po. 1,2,3/Os: |  | 0 | [6 empty] | okna po. 1,2,3/Os:
|  | 120/105:1,20*7 |  | 8.4 | [6 empty] | 120/105:1,20*7
|  | 90/85:0,9 |  | 0.9 | [6 empty] | 90/85:0,9
|  | 120/85:1,2*2 |  | 2.4 | [6 empty] | 120/85:1,2*2
|  | 50/105:0,5*2 |  | 1 | [6 empty] | 50/105:0,5*2
|  | 120/95:1,2*13 |  | 15.6 | [6 empty] | 120/95:1,2*13
|  | 120/160:1,2 |  | 1.2 | [6 empty] | 120/160:1,2
|  | 90/95:0,9 |  | 0.9 | [6 empty] | 90/95:0,9
95 | 60780013 | Parapet interiér plastt Standard š. 300 mm bílý | m | 34.587 |  | 0 | 0.00364 | 0.1259 |  | 0 |  | 2 | 3 | 1 | 60780013 | 1 | 0 | 0 | 0 | 0 | 0 | 3 | 1
|  | dle montáže:32,025 |  | 32.025 | [6 empty] | dle montáže:32,025
|  | prořez 8%:32,025*0,08 |  | 2.562 | [6 empty] | prořez 8%:32,025*0,08
96 | 60780050 | Krytka boční pro parapety Topset šíře 600 mm | kus | 54 |  | 0 | 2e-05 | 0.00108 |  | 0 |  | 2 | 3 | 1 | 60780050 | 1 | 0 | 0 | 0 | 0 | 0 | 3 | 1
|  | 27*2 |  | 54 | [6 empty] | 27*2
| Celkem za | 64 Výplně otvorů |  |  |  | 0 |  | 1.0526 |  | 0 |  | 4 |  |  |  |  | 0 | 0 | 0 | 0 | 0
Díl: | 91 | Doplňující práce na komunikaci | [9 empty] | 1
97 | 919735123 | Řezání stávajícího betonového krytu tl. 10 - 15 cm | m | 93.6 |  | 0 | 0 | 0 | 0 | 0 |  | 2 | 1 | 1 | 1 | 1 | 0 | 0 | 0 | 0 | 0 | 1 | 1
|  | opatrné odstranění stáv bet desky od základů -statika: |  | 0 | [6 empty] | opatrné odstranění stáv bet desky od základů -statika:
|  | "A" /CAD:47,9 |  | 47.9 | [6 empty] | "A" /CAD:47,9
|  | "B" /CAD:45,7 |  | 45.7 | [6 empty] | "B" /CAD:45,7
| Celkem za | 91 Doplňující práce na komunikaci |  |  |  | 0 |  | 0 |  | 0 |  | 4 |  |  |  |  | 0 | 0 | 0 | 0 | 0
Díl: | 94 | Lešení a stavební výtahy | [9 empty] | 1
98 | 941941031 | Montáž lešení leh.řad.s podlahami,š.do 1 m, H 10 m | m2 | 363.9 |  | 0 | 0.01838 | 6.6885 | 0 | 0 |  | 2 | 1 | 1 | 1 | 1 | 0 | 0 | 0 | 0 | 0 | 1 | 1
|  | pro zateplení fasády:121,3*3,0 |  | 363.9 | [6 empty] | pro zateplení fasády:121,3*3,0
99 | 941941191 | Příplatek za každý měsíc použití lešení k pol.1031 | m2 | 707.8 |  | 0 | 0.00085 | 0.60163 | 0 | 0 |  | 2 | 1 | 1 | 1 | 1 | 0 | 0 | 0 | 0 | 0 | 1 | 1
|  | 2 měsíce:353,9*2 |  | 707.8 | [6 empty] | 2 měsíce:353,9*2
100 | 941941831 | Demontáž lešení leh.řad.s podlahami,š.1 m, H 10 m | m2 | 363.9 |  | 0 | 0 | 0 | 0 | 0 |  | 2 | 1 | 1 | 1 | 1 | 0 | 0 | 0 | 0 | 0 | 1 | 1
101 | 941955001 | Lešení lehké pomocné, výška podlahy do 1,2 m | m2 | 29.7705 |  | 0 | 0.00121 | 0.036022 | 0 | 0 |  | 2 | 1 | 1 | 1 | 1 | 0 | 0 | 0 | 0 | 0 | 1 | 1
102 | 941955002 | Lešení lehké pomocné, výška podlahy do 1,9 m | m2 | 367.95 |  | 0 | 0.00158 | 0.58136 | 0 | 0 |  | 2 | 1 | 1 | 1 | 1 | 0 | 0 | 0 | 0 | 0 | 1 | 1
|  | pro M strop podhledu nad "A":4,45*22,3 |  | 99.235 | [6 empty] | pro M strop podhledu nad "A":4,45*22,3
|  | pro malby:4,45*22,3 |  | 99.235 | [6 empty] | pro malby:4,45*22,3
|  | pro M šikmého podhledu nad "A":1,9*2*22,3 |  | 84.74 | [6 empty] | pro M šikmého podhledu nad "A":1,9*2*22,3
|  | pro malby:1,9*2*22,3 |  | 84.74 | [6 empty] | pro malby:1,9*2*22,3
103 | 94 R01 | Doprava fasádního lešení (dovoz a odvoz) | km | 20 |  | 0 | 0 | 0 |  | 0 |  | 2 | 12 | 0 | 538 | 1 | 0 | 0 | 0 | 0 | 0 | 12 | 0
104 | 94 R02 | Manipulace na staveništi s fasádním lešením | kompl | 1 |  | 0 | 0 | 0 |  | 0 |  | 2 | 12 | 0 | 571 | 1 | 0 | 0 | 0 | 0 | 0 | 12 | 0
| Celkem za | 94 Lešení a stavební výtahy |  |  |  | 0 |  | 7.9075 |  | 0 |  | 4 |  |  |  |  | 0 | 0 | 0 | 0 | 0
Díl: | 95 | Dokončovací konstrukce na pozemních stavbách | [9 empty] | 1
105 | 952901111 | Vyčištění budov o výšce podlaží do 4 m | m2 | 85.5 |  | 0 | 4e-05 | 0.00342 | 0 | 0 |  | 2 | 1 | 1 | 1 | 1 | 0 | 0 | 0 | 0 | 0 | 1 | 1
|  | podkroví "B" /vyklizení podlahy nad 1.NP:7,5*11,4 |  | 85.5 | [6 empty] | podkroví "B" /vyklizení podlahy nad 1.NP:7,5*11,4
106 | 952901411 | Vyčištění ostatních objektů | m2 | 266.34 |  | 0 | 0 | 0 | 0 | 0 |  | 2 | 1 | 1 | 1 | 1 | 0 | 0 | 0 | 0 | 0 | 1 | 1
|  | podlaha "A":178,2 |  | 178.2 | [6 empty] | podlaha "A":178,2
|  | podlaha "B":7,2*11,2 |  | 80.64 | [6 empty] | podlaha "B":7,2*11,2
|  | 1,0*7,5 |  | 7.5 | [6 empty] | 1,0*7,5
107 | 95 R01 | D+M RHP 21A | kus | 4 |  | 0 | 0 | 0 |  | 0 |  | 2 | 12 | 0 | 75 | 1 | 0 | 0 | 0 | 0 | 0 | 12 | 0
|  | "A":2 |  | 2 | [6 empty] | "A":2
|  | "B":2 |  | 2 | [6 empty] | "B":2
| Celkem za | 95 Dokončovací konstrukce na pozemních stavbách |  |  |  | 0 |  | 0.00342 |  | 0 |  | 4 |  |  |  |  | 0 | 0 | 0 | 0 | 0
Díl: | 96 | Bourání konstrukcí | [9 empty] | 1
108 | 962031125 | Bourání příček z cihel pálených děrovan. tl.140 mm | m2 | 4.18 |  | 0 | 0.00067 | 0.0028006 | -0.204 | -0.85272 |  | 2 | 1 | 1 | 1 | 1 | 0 | 0 | 0 | 0 | 0 | 1 | 1
109 | 962032241 | Bourání zdiva z cihel pálených na MC | m3 | 5.8 |  | 0 | 0.00128 | 0.007424 | -1.95 | -11.31 |  | 2 | 1 | 1 | 1 | 1 | 0 | 0 | 0 | 0 | 0 | 1 | 1
110 | 965042131 | Bourání mazanin betonových tl. 10 cm, pl. 4 m2 | m3 | 9.7 |  | 0 | 0 | 0 | -2.2 | -21.34 |  | 2 | 1 | 1 | 1 | 1 | 0 | 0 | 0 | 0 | 0 | 1 | 1
111 | 967031132 | Přisekání rovných ostění cihelných na MVC | m2 | 35.29 |  | 0 | 0 | 0 | -0.055 | -1.9409 |  | 2 | 1 | 1 | 1 | 1 | 0 | 0 | 0 | 0 | 0 | 1 | 1
|  | okna 120/105:2*1,05*(15+6)*0,45 |  | 19.845 | [6 empty] | okna 120/105:2*1,05*(15+6)*0,45
|  | 50/105:2*1,05*2*0,30*2 |  | 2.52 | [6 empty] | 50/105:2*1,05*2*0,30*2
|  | 120/160:2*1,6*0,45 |  | 1.44 | [6 empty] | 120/160:2*1,6*0,45
|  | 0 |  | 0 | [6 empty] | 0
|  | dveře "A" 90/210:2*2,1*0,45*2 |  | 3.78 | [6 empty] | dveře "A" 90/210:2*2,1*0,45*2
|  | dveře v "B" šatna:2,05*2*0,65 |  | 2.665 | [6 empty] | dveře v "B" šatna:2,05*2*0,65
|  | 190/210:2*2,1*0,45 |  | 1.89 | [6 empty] | 190/210:2*2,1*0,45
|  | 140/210:2*2,1*0,45 |  | 1.89 | [6 empty] | 140/210:2*2,1*0,45
|  | 90/205 ve štítech:2*2,1*0,30 |  | 1.26 | [6 empty] | 90/205 ve štítech:2*2,1*0,30
112 | 968061112 | Vyvěšení dřevěných okenních křídel pl. do 1,5 m2 | kus | 27 |  | 0 | 0 | 0 | 0 | 0 |  | 2 | 1 | 1 | 1 | 1 | 0 | 0 | 0 | 0 | 0 | 1 | 1
|  | "A":9 |  | 9 | [6 empty] | "A":9
|  | "B":18 |  | 18 | [6 empty] | "B":18
113 | 968061125 | Vyvěšení dřevěných dveřních křídel pl. do 2 m2 | kus | 6 |  | 0 | 0 | 0 | 0 | 0 |  | 2 | 1 | 1 | 1 | 1 | 0 | 0 | 0 | 0 | 0 | 1 | 1
|  | "B":1+2 |  | 3 | [6 empty] | "B":1+2
|  | "A":3 |  | 3 | [6 empty] | "A":3
114 | 968062355 | Vybourání dřevěných rámů oken dvojitých pl. 2 m2 | m2 | 29.01 |  | 0 | 0.001 | 0.02901 | -0.062 | -1.7986 |  | 2 | 1 | 1 | 1 | 1 | 0 | 0 | 0 | 0 | 0 | 1 | 1
|  | okna 120/105:1,20*1,05*5 |  | 6.3 | [6 empty] | okna 120/105:1,20*1,05*5
|  | 90/85:0,9*0,85 |  | 0.765 | [6 empty] | 90/85:0,9*0,85
|  | 120/85:1,2*0,85 |  | 1.02 | [6 empty] | 120/85:1,2*0,85
|  | 50/105:0,5*1,05*2 |  | 1.05 | [6 empty] | 50/105:0,5*1,05*2
|  | 120/95:1,2*0,95*15 |  | 17.1 | [6 empty] | 120/95:1,2*0,95*15
|  | 120/160:1,2*1,6 |  | 1.92 | [6 empty] | 120/160:1,2*1,6
|  | 90/95:0,9*0,95 |  | 0.855 | [6 empty] | 90/95:0,9*0,95
115 | 968071125 | Vyvěšení, zavěšení kovových křídel dveří pl. 2 m2 | kus | 4 |  | 0 | 0 | 0 | 0 | 0 |  | 2 | 1 | 1 | 1 | 1 | 0 | 0 | 0 | 0 | 0 | 1 | 1
|  | "B":(1+1)*2 |  | 4 | [6 empty] | "B":(1+1)*2
116 | 968072455 | Vybourání kovových dveřních zárubní pl. do 2 m2 | m2 | 10.66 |  | 0 | 0.00117 | 0.012472 | -0.076 | -0.81016 |  | 2 | 1 | 1 | 1 | 1 | 0 | 0 | 0 | 0 | 0 | 1 | 1
|  | "A":0,9*2,05*3 |  | 5.535 | [6 empty] | "A":0,9*2,05*3
|  | 1.NP "B":0,7*2,05 |  | 1.435 | [6 empty] | 1.NP "B":0,7*2,05
|  | 2.NP "B":0,9*2,05*2 |  | 3.69 | [6 empty] | 2.NP "B":0,9*2,05*2
117 | 968072456 | Vybourání kovových dveřních zárubní pl. nad 2 m2 | m2 | 9.84 |  | 0 | 0.001 | 0.00984 | -0.063 | -0.61992 |  | 2 | 1 | 1 | 1 | 1 | 0 | 0 | 0 | 0 | 0 | 1 | 1
|  | "A":1,5*2,05 |  | 3.075 | [6 empty] | "A":1,5*2,05
|  | "B":1,9*2,05 |  | 3.895 | [6 empty] | "B":1,9*2,05
|  | 1,4*2,05 |  | 2.87 | [6 empty] | 1,4*2,05
| Celkem za | 96 Bourání konstrukcí |  |  |  | 0 |  | 0.061547 |  | -38.6724 |  | 4 |  |  |  |  | 0 | 0 | 0 | 0 | 0
Díl: | 97 | Prorážení otvorů | [9 empty] | 1
118 | 974031264 | Vysekání rýh zeď cihelná u stropu 15 x 15 cm | m | 5 |  | 0 | 0.00049 | 0.00245 | -0.04 | -0.2 |  | 2 | 1 | 1 | 1 | 1 | 0 | 0 | 0 | 0 | 0 | 1 | 1
119 | 978011141 | Otlučení omítek vnitřních vápenných stropů do 30 % | m2 | 80.64 |  | 0 | 0 | 0 | -0.01 | -0.8064 |  | 2 | 1 | 1 | 1 | 1 | 0 | 0 | 0 | 0 | 0 | 1 | 1
120 | 978013161 | Otlučení omítek vnitřních stěn v rozsahu do 50 % | m2 | 296.13 |  | 0 | 0 | 0 | -0.02 | -5.9226 |  | 2 | 1 | 1 | 1 | 1 | 0 | 0 | 0 | 0 | 0 | 1 | 1
121 | 978015241 | Otlučení omítek vnějších MVC v složit.1-4 do 30 % | m2 | 311.74 |  | 0 | 0 | 0 | -0.016 | -4.9878 |  | 2 | 1 | 1 | 1 | 1 | 0 | 0 | 0 | 0 | 0 | 1 | 1
|  | "A":23,9*2,7 |  | 64.53 | [6 empty] | "A":23,9*2,7
|  | štít:30,2 |  | 30.2 | [6 empty] | štít:30,2
|  | 23,9*2,7 |  | 64.53 | [6 empty] | 23,9*2,7
|  | "B":5,55*3,6 |  | 19.98 | [6 empty] | "B":5,55*3,6
|  | 14,25*3,6 |  | 51.3 | [6 empty] | 14,25*3,6
|  | štít:40,6*2 |  | 81.2 | [6 empty] | štít:40,6*2
| Celkem za | 97 Prorážení otvorů |  |  |  | 0 |  | 0.00245 |  | -11.9168 |  | 4 |  |  |  |  | 0 | 0 | 0 | 0 | 0
Díl: | 99 | Staveništní přesun hmot | [9 empty] | 1
122 | 999281108 | Přesun hmot pro opravy a údržbu do výšky 12 m | t | 256.7504 |  | 0 | 0 | 0 |  | 0 |  | 2 | 7 | 1 | 2 | 1 | 0 | 0 | 0 | 0 | 0 | 7 | 1
| Celkem za | 99 Staveništní přesun hmot |  |  |  | 0 |  | 0 |  | 0 |  | 4 |  |  |  |  | 0 | 0 | 0 | 0 | 0
Díl: | 711 | Izolace proti vodě | [9 empty] | 1
123 | 711111001 | Izolace proti vlhkosti vodor. nátěr ALP za studena | m2 | 163.34 |  | 0 | 0 | 0 | 0 | 0 |  | 2 | 1 | 7 | 7 | 2 | 0 | 0 | 0 | 0 | 0 | 1 | 7
|  | v "A" /CAD:85,2 |  | 85.2 | [6 empty] | v "A" /CAD:85,2
|  | v "B" /CAD:78,14 |  | 78.14 | [6 empty] | v "B" /CAD:78,14
124 | 711112001 | Izolace proti vlhkosti svis. nátěr ALP, za studena 1x nátěr - včetně dodávky asfaltového laku | m2 | 23.4 |  | 0 | 0.00052 | 0.012168 | 0 | 0 |  | 2 | 1 | 7 | 7 | 2 | 0 | 0 | 0 | 0 | 0 | 1 | 7
|  | vytažení 25cm: |  | 0 | [6 empty] | vytažení 25cm:
|  | v "A" /CAD:47,9*0,25 |  | 11.975 | [6 empty] | v "A" /CAD:47,9*0,25
|  | v "B" /CAD:45,7*0,25 |  | 11.425 | [6 empty] | v "B" /CAD:45,7*0,25
125 | 711132311 | Prov. izolace nopovou fólií svisle, vč. uchycovacích prvků | m2 | 8.6 |  | 0 | 8e-05 | 0.000688 | 0 | 0 |  | 2 | 1 | 7 | 7 | 2 | 0 | 0 | 0 | 0 | 0 | 1 | 7
|  | "A" pod okap chodník, hl= 40cm:13,35*0,40 |  | 5.34 | [6 empty] | "A" pod okap chodník, hl= 40cm:13,35*0,40
|  | štít:8,15*0,40 |  | 3.26 | [6 empty] | štít:8,15*0,40
126 | 711141559 | Izolace proti vlhk. vodorovná pásy přitavením 2 vrstvy - materiál ve specifikaci | m2 | 163.34 |  | 0 | 0.00082 | 0.13394 | 0 | 0 |  | 2 | 1 | 7 | 7 | 2 | 0 | 0 | 0 | 0 | 0 | 1 | 7
|  | v "A" /CAD:85,2 |  | 85.2 | [6 empty] | v "A" /CAD:85,2
|  | v "B" /CAD:78,14 |  | 78.14 | [6 empty] | v "B" /CAD:78,14
127 | 711142559 | Izolace proti vlhkosti svislá pásy přitavením 2 vrstvy - materiál ve specifikaci | m2 | 23.4 |  | 0 | 0.00099 | 0.023166 | 0 | 0 |  | 2 | 1 | 7 | 7 | 2 | 0 | 0 | 0 | 0 | 0 | 1 | 7
|  | vytažení 25cm: |  | 0 | [6 empty] | vytažení 25cm:
|  | v "A" /CAD:47,9*0,25 |  | 11.975 | [6 empty] | v "A" /CAD:47,9*0,25
|  | v "B" /CAD:45,7*0,25 |  | 11.425 | [6 empty] | v "B" /CAD:45,7*0,25
128 | 711212002 | Hydroizolační povlak - nátěr nebo stěrka | m2 | 57.1 |  | 0 | 0.00368 | 0.21013 | 0 | 0 |  | 2 | 1 | 7 | 7 | 2 | 0 | 0 | 0 | 0 | 0 | 1 | 7
|  | "A" doizolování podlahy: |  | 0 | [6 empty] | "A" doizolování podlahy:
|  | podlaha v dolních a horních boxech:2,5*2 |  | 5 | [6 empty] | podlaha v dolních a horních boxech:2,5*2
|  | 2,1*2 |  | 4.2 | [6 empty] | 2,1*2
|  | 1,8*2*2 |  | 7.2 | [6 empty] | 1,8*2*2
|  | 1,9*2 |  | 3.8 | [6 empty] | 1,9*2
|  | 2,1*2 |  | 4.2 | [6 empty] | 2,1*2
|  | 28,4 |  | 28.4 | [6 empty] | 28,4
|  | 4,3 |  | 4.3 | [6 empty] | 4,3
129 | 711212601 | Těsnicí pás do spoje podlaha - stěna š. 100 mm | m | 80 |  | 0 | 0.00029 | 0.0232 | 0 | 0 |  | 2 | 1 | 7 | 7 | 2 | 0 | 0 | 0 | 0 | 0 | 1 | 7
|  | odhadem 80,0m:80,0 |  | 80 | [6 empty] | odhadem 80,0m:80,0
130 | 28324252.A | Fólie hydroiz. nopová, lepící pásek 2,4x20 m | m2 | 9.89 |  | 0 | 0.00065 | 0.0064285 |  | 0 |  | 2 | 3 | 0 | 28324252.A | 2 | 0 | 0 | 0 | 0 | 0 | 3 | 0
|  | dlre monáže:8,6 |  | 8.6 | [6 empty] | dlre monáže:8,6
|  | prořez, spoje 15%:8,6*0,15 |  | 1.29 | [6 empty] | prořez, spoje 15%:8,6*0,15
131 | 28324254.A | Lišta L uzavírací na nopovo folii, 7x200 cm | m | 23.65 |  | 0 | 0.00015 | 0.0035475 |  | 0 |  | 2 | 3 | 0 | 28324254.A | 2 | 0 | 0 | 0 | 0 | 0 | 3 | 0
|  | na zateplení soklu v= 40cm:(13,35+8,15) |  | 21.5 | [6 empty] | na zateplení soklu v= 40cm:(13,35+8,15)
|  | prořez 10%:21,50*0,10 |  | 2.15 | [6 empty] | prořez 10%:21,50*0,10
132 | 62832134 | Pás asfaltovaný těžký Al 40 mineral V 60 S 40 | m2 | 209.1488 |  | 0 | 0.0044 | 0.92025 |  | 0 |  | 2 | 3 | 7 | 62832134 | 2 | 0 | 0 | 0 | 0 | 0 | 3 | 7
|  | dle montáže:163,34+23,4 |  | 186.74 | [6 empty] | dle montáže:163,34+23,4
|  | prořez, spoje 12%:186,740*0,12 |  | 22.4088 | [6 empty] | prořez, spoje 12%:186,740*0,12
133 | 628522502 | Pás modif. asfalt 40 special dekor červený | m2 | 209.1488 |  | 0 | 0.0043 | 0.89934 |  | 0 |  | 2 | 3 | 7 | 628522502 | 2 | 0 | 0 | 0 | 0 | 0 | 3 | 7
|  | dle montáže:163,34+23,4 |  | 186.74 | [6 empty] | dle montáže:163,34+23,4
|  | prořez, spoje 12%:186,740*0,12 |  | 22.4088 | [6 empty] | prořez, spoje 12%:186,740*0,12
134 | 998711102 | Přesun hmot pro izolace proti vodě, výšky do 12 m | t | 2.2329 |  | 0 | 0 | 0 |  | 0 |  | 2 | 7 | 1001 | 5 | 2 | 0 | 0 | 0 | 0 | 0 | 7 | 1001
| Celkem za | 711 Izolace proti vodě |  |  |  | 0 |  | 2.2329 |  | 0 |  | 4 |  |  |  |  | 0 | 0 | 0 | 0 | 0
Díl: | 713 | Izolace tepelné | [9 empty] | 1
135 | 713104122 | Odstr.tep.izo.střech pl,volně,minerál tl.100-200mm | m2 | 167.25 |  | 0 | 0 | 0 | -0.024 | -4.014 |  | 2 | 1 | 7 | 7 | 2 | 0 | 0 | 0 | 0 | 0 | 1 | 7
|  | vyčištění podstřeší "A":22,3*7,5 |  | 167.25 | [6 empty] | vyčištění podstřeší "A":22,3*7,5
136 | 713111121 | Izolace tepelné stropů rovných spodem, drátem 1 vrstva - materiál ve specifikaci | m2 | 116.145 |  | 0 | 0.00053 | 0.061557 | 0 | 0 |  | 2 | 1 | 7 | 7 | 2 | 0 | 0 | 0 | 0 | 0 | 1 | 7
|  | šikmina/podhled nad "A" /CAD:(2,2+4,3+2,2)*13,35 |  | 116.145 | [6 empty] | šikmina/podhled nad "A" /CAD:(2,2+4,3+2,2)*13,35
137 | 713111130 | Izolace tepelné stropů, vložená mezi krokve | m2 | 116.145 |  | 0 | 0.00023 | 0.026713 | 0 | 0 |  | 2 | 1 | 7 | 7 | 2 | 0 | 0 | 0 | 0 | 0 | 1 | 7
138 | 713111231 | Montáž parozábrany stropů shora s přelepením spojů Jutafol N 140 speciál | m2 | 85.5 |  | 0 | 0.00018 | 0.01539 | 0 | 0 |  | 2 | 1 | 7 | 7 | 2 | 0 | 0 | 0 | 0 | 0 | 1 | 7
|  | podkroví "B" /zateplení podlahy nad 1.NP:7,5*11,4 |  | 85.5 | [6 empty] | podkroví "B" /zateplení podlahy nad 1.NP:7,5*11,4
139 | 713121111 | Izolace tepelná podlah na sucho, jednovrstvá | m2 | 159.5 |  | 0 | 0 | 0 | 0 | 0 |  | 2 | 1 | 7 | 7 | 2 | 0 | 0 | 0 | 0 | 0 | 1 | 7
|  | podlaha nahoru nad stáv. v "A":22,0*7,25 |  | 159.5 | [6 empty] | podlaha nahoru nad stáv. v "A":22,0*7,25
140 | 713121111 | Izolace tepelná podlah na sucho, jednovrstvá | m2 | 88.14 |  | 0 | 0 | 0 | 0 | 0 |  | 2 | 1 | 7 | 7 | 2 | 0 | 0 | 0 | 0 | 0 | 1 | 7
|  | v "B":88,14 |  | 88.14 | [6 empty] | v "B":88,14
141 | 713121118 | Montáž dilatačního pásku podél stěn | m | 250 |  | 0 | 0 | 0 | 0 | 0 |  | 2 | 1 | 7 | 7 | 2 | 0 | 0 | 0 | 0 | 0 | 1 | 7
|  | odhadem:250,0 |  | 250 | [6 empty] | odhadem:250,0
142 | 713134211 | Montáž parozábrany na stěny s přelepením spojů parotěsná fólie VARIO KM DUPLEX UV | m2 | 116.145 |  | 0 | 0.00022 | 0.025552 | 0 | 0 |  | 2 | 1 | 7 | 7 | 2 | 0 | 0 | 0 | 0 | 0 | 1 | 7
|  | šikmina/podhled nad "A" /CAD:(2,2+4,3+2,2)*13,35 |  | 116.145 | [6 empty] | šikmina/podhled nad "A" /CAD:(2,2+4,3+2,2)*13,35
143 | 713191100 | Položení separační fólie | m2 | 247.64 |  | 0 | 0 | 0 | 0 | 0 |  | 2 | 1 | 7 | 7 | 2 | 0 | 0 | 0 | 0 | 0 | 1 | 7
|  | 159,5+88,14 |  | 247.64 | [6 empty] | 159,5+88,14
144 | 28323203 | Fólie PE čirá tl. 0,10 mm š. 2000 mm dl. 25 m | m2 | 272.404 |  | 0 | 1e-05 | 0.002724 |  | 0 |  | 2 | 3 | 0 | 28323203 | 2 | 0 | 0 | 0 | 0 | 0 | 3 | 0
|  | dle montáže:247,64 |  | 247.64 | [6 empty] | dle montáže:247,64
|  | prořez, spoje 10%:247,64*0,10 |  | 24.764 | [6 empty] | prořez, spoje 10%:247,64*0,10
145 | 28375768.A | Deska izolační polystyrén samozhášivý EPS 150 | m3 | 32.6885 |  | 0 | 0.025 | 0.81721 |  | 0 |  | 2 | 3 | 0 | 28375768.A | 2 | 0 | 0 | 0 | 0 | 0 | 3 | 0
|  | dle montáže 2x 6cm:247,64*0,06*2 |  | 29.7168 | [6 empty] | dle montáže 2x 6cm:247,64*0,06*2
|  | prořez 10%:29,7168*0,10 |  | 2.9717 | [6 empty] | prořez 10%:29,7168*0,10
146 | 28376082 | Páska okrajová PE standard 120/8 mm, dl. 50 m | m | 180 |  | 0 | 0 | 0 |  | 0 |  | 2 | 3 | 0 | 28376082 | 2 | 0 | 0 | 0 | 0 | 0 | 3 | 0
|  | odhadem:180,0 |  | 180 | [6 empty] | odhadem:180,0
147 | 6315083956 | Pás minerální vlna PLUS 5600 x 1200 x 160 mm | m2 | 207.5907 |  | 0 | 0.0024 | 0.49822 |  | 0 |  | 2 | 3 | 0 | 6315083956 | 2 | 0 | 0 | 0 | 0 | 0 | 3 | 0
|  | dle montáže nad "A":22,3*(2,1+4,5+2,1) |  | 194.01 | [6 empty] | dle montáže nad "A":22,3*(2,1+4,5+2,1)
|  | prořez 7%:194,01*0,07 |  | 13.5807 | [6 empty] | prořez 7%:194,01*0,07
148 | 63151406 | Deska z minerální plsti UNI tl. 100 mm | m2 | 179.55 |  | 0 | 0.004 | 0.7182 |  | 0 |  | 2 | 3 | 0 | 63151406 | 2 | 0 | 0 | 0 | 0 | 0 | 3 | 0
|  | do roštu nad 1.NP v "B":11,4*7,5*2 |  | 171 | [6 empty] | do roštu nad 1.NP v "B":11,4*7,5*2
|  | prořez 5%:171,0*0,05 |  | 8.55 | [6 empty] | prořez 5%:171,0*0,05
149 | 63151502 | Deska z minerální plsti 2000x1200x100 mm | m2 | 207.5907 |  | 0 | 0.0175 | 3.6328 |  | 0 |  | 2 | 3 | 0 | 63151502 | 2 | 0 | 0 | 0 | 0 | 0 | 3 | 0
|  | dle montáže nad "A":22,3*(2,1+4,5+2,1) |  | 194.01 | [6 empty] | dle montáže nad "A":22,3*(2,1+4,5+2,1)
|  | prořez 7%:194,01*0,07 |  | 13.5807 | [6 empty] | prořez 7%:194,01*0,07
150 | 998713102 | Přesun hmot pro izolace tepelné, výšky do 12 m | t | 5.7984 |  | 0 | 0 | 0 |  | 0 |  | 2 | 7 | 1001 | 5 | 2 | 0 | 0 | 0 | 0 | 0 | 7 | 1001
| Celkem za | 713 Izolace tepelné |  |  |  | 0 |  | 5.7984 |  | -4.014 |  | 4 |  |  |  |  | 0 | 0 | 0 | 0 | 0
Díl: | 721 | Vnitřní kanalizace | [9 empty] | 1
151 | 721 R01 | D+M zdravotechnické instalace | kompl | 1 |  | 0 | 0 | 0 |  | 0 |  | 2 | 12 | 0 | 160 | 2 | 0 | 0 | 0 | 0 | 0 | 12 | 0
|  | viz samostatný rozpočet:1 |  | 1 | [6 empty] | viz samostatný rozpočet:1
| Celkem za | 721 Vnitřní kanalizace |  |  |  | 0 |  | 0 |  | 0 |  | 4 |  |  |  |  | 0 | 0 | 0 | 0 | 0
Díl: | 732 | Strojovny | [9 empty] | 1
152 | 732 S01 | M tepelné čerpadlo vzduch-vzduch venkovní+vnitřní jednotka | soub | 3 |  | 0 | 0 | 0 |  | 0 |  | 2 | 11 | 3 | 56 | 2 | 0 | 0 | 0 | 0 | 0 | 11 | 3
|  | osazení na konzole, propojení potrubí, odpad kondenzu, náplň chladiva: |  | 0 | [6 empty] | osazení na konzole, propojení potrubí, odpad kondenzu, náplň chladiva:
|  | "A":2 |  | 2 | [6 empty] | "A":2
|  | "B":1 |  | 1 | [6 empty] | "B":1
153 | 732 S02 | Tepelné čerpadlo vzduch-vzduch 5,8kW venkovní+vnitřní jednotka | soub | 1 |  | 0 | 0 | 0 |  | 0 |  | 2 | 11 | 3 | 291 | 2 | 0 | 0 | 0 | 0 | 0 | 11 | 3
|  | "B":1 |  | 1 | [6 empty] | "B":1
154 | 732 S03 | Tepelné čerpadlo vzduch-vzduch 2,8kW venkovní+vnitřní jednotka | soub | 2 |  | 0 | 0 | 0 |  | 0 |  | 2 | 11 | 3 | 292 | 2 | 0 | 0 | 0 | 0 | 0 | 11 | 3
|  | "A":2 |  | 2 | [6 empty] | "A":2
155 | 732 S04 | Tepelné čerpadlo vzduch-vzduch zateplené potrubí Cu, l=20m | soub | 1 |  | 0 | 0 | 0 |  | 0 |  | 2 | 11 | 3 | 293 | 2 | 0 | 0 | 0 | 0 | 0 | 11 | 3
156 | 732 S05 | Tepelné čerpadlo vzduch-vzduch konzola lakovaná bílá | kus | 6 |  | 0 | 0.00236 | 0.01416 |  | 0 |  | 2 | 11 | 3 | 294 | 2 | 0 | 0 | 0 | 0 | 0 | 11 | 3
|  | 3*2 |  | 6 | [6 empty] | 3*2
| Celkem za | 732 Strojovny |  |  |  | 0 |  | 0.01416 |  | 0 |  | 4 |  |  |  |  | 0 | 0 | 0 | 0 | 0
Díl: | 762 | Konstrukce tesařské | [9 empty] | 1
157 | 762342203 | Montáž laťování střech, vzdálenost latí 22 - 36 cm včetně dodávky řeziva, latě 3/5 cm | m2 | 224.967 |  | 0 | 0.00275 | 0.61866 | 0 | 0 |  | 2 | 1 | 7 | 7 | 2 | 0 | 0 | 0 | 0 | 0 | 1 | 7
158 | 762342204 | Montáž kontralatí přibitím včetně dodávky řeziva, latě 4/6 cm | m2 | 233.9235 |  | 0 | 0.00145 | 0.33919 | 0 | 0 |  | 2 | 1 | 7 | 7 | 2 | 0 | 0 | 0 | 0 | 0 | 1 | 7
159 | 762342812 | Demontáž laťování střech, rozteč latí do 50 cm | m2 | 224.967 |  | 0 | 0 | 0 | -0.005 | -1.1248 |  | 2 | 1 | 7 | 7 | 2 | 0 | 0 | 0 | 0 | 0 | 1 | 7
160 | 762395000 | Spojovací a ochranné prostředky pro střechy | m3 | 1.1248 |  | 0 | 0.02357 | 0.026512 | 0 | 0 |  | 2 | 1 | 7 | 7 | 2 | 0 | 0 | 0 | 0 | 0 | 1 | 7
161 | 762512245 | Položení podlah šroubováním | m2 | 171 |  | 0 | 0 | 0 | 0 | 0 |  | 2 | 1 | 7 | 7 | 2 | 0 | 0 | 0 | 0 | 0 | 1 | 7
|  | zateplelní podlahy v části podkroví "B" / 2 vrstvy: |  | 0 | [6 empty] | zateplelní podlahy v části podkroví "B" / 2 vrstvy:
|  | skladba P/7:7,5*11,4*2 |  | 171 | [6 empty] | skladba P/7:7,5*11,4*2
162 | 762524911 | Položení polštářů tloušťky do 100 mm vč. příložek | m | 264.3 |  | 0 | 0.00544 | 1.4378 | 0 | 0 |  | 2 | 1 | 7 | 7 | 2 | 0 | 0 | 0 | 0 | 0 | 1 | 7
|  | zateplelní podlahy v části podkroví "B" / 2 vrstvy: |  | 0 | [6 empty] | zateplelní podlahy v části podkroví "B" / 2 vrstvy:
|  | skladba P/7:7,5*17 |  | 127.5 | [6 empty] | skladba P/7:7,5*17
|  | 11,4*12 |  | 136.8 | [6 empty] | 11,4*12
163 | 762595000 | Spojovací a ochranné prostředky k položení podlah | m3 | 4.1508 |  | 0 | 0.00295 | 0.012245 | 0 | 0 |  | 2 | 1 | 7 | 7 | 2 | 0 | 0 | 0 | 0 | 0 | 1 | 7
|  | zateplelní podlahy v části podkroví "B" / 2 vrstvy: |  | 0 | [6 empty] | zateplelní podlahy v části podkroví "B" / 2 vrstvy:
|  | skladba P/7:7,5*11,4*2*0,015 |  | 2.565 | [6 empty] | skladba P/7:7,5*11,4*2*0,015
|  | zateplelní podlahy v části podkroví "B" / 2 vrstvy: |  | 0 | [6 empty] | zateplelní podlahy v části podkroví "B" / 2 vrstvy:
|  | skladba P/7:7,5*17*0,06*0,10 |  | 0.765 | [6 empty] | skladba P/7:7,5*17*0,06*0,10
|  | 11,4*12*0,06*0,10 |  | 0.8208 | [6 empty] | 11,4*12*0,06*0,10
164 | 762911113 | Impregnace řeziva máčením | m2 | 350 |  | 0 | 4e-05 | 0.014 | 0 | 0 |  | 2 | 1 | 7 | 7 | 2 | 0 | 0 | 0 | 0 | 0 | 1 | 7
|  | stáv. krov "B" /odhadem:350,0 |  | 350 | [6 empty] | stáv. krov "B" /odhadem:350,0
165 | 762 RA1 | Dodatečné ztužení a doplnění krovu střechy | m2 | 224.967 |  | 0 | 0 | 0 |  | 0 |  | 2 | 12 | 0 | 204 | 2 | 0 | 0 | 0 | 0 | 0 | 12 | 0
|  | plocha střechy "A", sklon 30st: |  | 0 | [6 empty] | plocha střechy "A", sklon 30st:
|  | doplnění kleštin, výměna krokví a stropnic....:190,65*1,18 |  | 224.967 | [6 empty] | doplnění kleštin, výměna krokví a stropnic....:190,65*1,18
166 | 762 RA2 | Dodatečné ztužení krovu střechy dodávka řeziva | m3 | 3 |  | 0 | 0.68 | 2.04 |  | 0 |  | 2 | 12 | 0 | 303 | 2 | 0 | 0 | 0 | 0 | 0 | 12 | 0
|  | plocha střechy "A", sklon 30st: |  | 0 | [6 empty] | plocha střechy "A", sklon 30st:
|  | doplnění kleštin, výměna krokví a stropnic....: |  | 0 | [6 empty] | doplnění kleštin, výměna krokví a stropnic....:
|  | odhadem :3,0 |  | 3 | [6 empty] | odhadem :3,0
167 | 60512111 | Řezivo jehličnaté - hranoly - jak. I L=2-3,5 m | m3 | 1.6651 |  | 0 | 0.55 | 0.91581 |  | 0 |  | 2 | 3 | 7 | 60512111 | 2 | 0 | 0 | 0 | 0 | 0 | 3 | 7
|  | dle montáže, 2 rošty:7,5*17*0,06*0,10 |  | 0.765 | [6 empty] | dle montáže, 2 rošty:7,5*17*0,06*0,10
|  | 11,4*12*0,06*0,10 |  | 0.8208 | [6 empty] | 11,4*12*0,06*0,10
|  | prořez 5%:1,5858*0,05 |  | 0.0793 | [6 empty] | prořez 5%:1,5858*0,05
168 | 60726010.A | Deska dřevoštěpková OSB 3 N - 4PD tl. 15 mm | m2 | 179.55 |  | 0 | 0.0079 | 1.4184 |  | 0 |  | 2 | 3 | 7 | 60726010.A | 2 | 0 | 0 | 0 | 0 | 0 | 3 | 7
|  | dle montáže, 1 vrstva:7,5*11,4*2 |  | 171 | [6 empty] | dle montáže, 1 vrstva:7,5*11,4*2
|  | prořez 5%:85,5*2*0,05 |  | 8.55 | [6 empty] | prořez 5%:85,5*2*0,05
169 | 998762102 | Přesun hmot pro tesařské konstrukce, výšky do 12 m | t | 6.8226 |  | 0 | 0 | 0 |  | 0 |  | 2 | 7 | 1001 | 5 | 2 | 0 | 0 | 0 | 0 | 0 | 7 | 1001
| Celkem za | 762 Konstrukce tesařské |  |  |  | 0 |  | 6.8226 |  | -1.1248 |  | 4 |  |  |  |  | 0 | 0 | 0 | 0 | 0
Díl: | 764 | Konstrukce klempířské | [9 empty] | 1
170 | 764311821 | Demontáž krytiny, tabule 2 x 1 m, do 25 m2, do 30° | m2 | 112.4835 |  | 0 | 0 | 0 | -0.00732 | -0.82338 |  | 2 | 1 | 7 | 7 | 2 | 0 | 0 | 0 | 0 | 0 | 1 | 7
171 | 764311831 | Demontáž krytiny, tabule 2 x 1 m, do 25 m2, do 45° | m2 | 112.4835 |  | 0 | 0 | 0 | -0.00732 | -0.82338 |  | 2 | 1 | 7 | 7 | 2 | 0 | 0 | 0 | 0 | 0 | 1 | 7
172 | 764331320 | Okapnička z Al plechu zdí, tvrdá krytina, rš 250mm | m | 37.35 |  | 0 | 0.00059 | 0.022037 | 0 | 0 |  | 2 | 1 | 7 | 7 | 2 | 0 | 0 | 0 | 0 | 0 | 1 | 7
|  | střecha "B"/okapnička:24,05+13,3 |  | 37.35 | [6 empty] | střecha "B"/okapnička:24,05+13,3
173 | 764351836 | Demontáž háků, sklon do 30° | kus | 99.9 |  | 0 | 0 | 0 | -0.00096 | -0.095904 |  | 2 | 1 | 7 | 7 | 2 | 0 | 0 | 0 | 0 | 0 | 1 | 7
174 | 764352203 | Žlaby z Pz plechu podokapní půlkruhové, rš 330 mm | m | 100.55 |  | 0 | 0.00308 | 0.30969 | 0 | 0 |  | 2 | 1 | 7 | 7 | 2 | 0 | 0 | 0 | 0 | 0 | 1 | 7
|  | pol 10/K: |  | 0 | [6 empty] | pol 10/K:
|  | střecha "B":28,3+7,7+16,4 |  | 52.4 | [6 empty] | střecha "B":28,3+7,7+16,4
|  | střecha "A":24,1+13,25 |  | 37.35 | [6 empty] | střecha "A":24,1+13,25
|  | 10,8 |  | 10.8 | [6 empty] | 10,8
175 | 764352810 | Demontáž žlabů půlkruh. rovných, rš 330 mm, do 30° | m | 69.93 |  | 0 | 0 | 0 | -0.00336 | -0.23496 |  | 2 | 1 | 7 | 7 | 2 | 0 | 0 | 0 | 0 | 0 | 1 | 7
176 | 764352811 | Demontáž žlabů půlkruh. rovných, rš 330 mm, do 45° | m | 29.97 |  | 0 | 0 | 0 | -0.00336 | -0.1007 |  | 2 | 1 | 7 | 7 | 2 | 0 | 0 | 0 | 0 | 0 | 1 | 7
177 | 764359211 | Kotlík z Pz plechu kónický pro trouby D do 100 mm | kus | 8.975 |  | 0 | 0.00165 | 0.014809 | 0 | 0 |  | 2 | 1 | 7 | 7 | 2 | 0 | 0 | 0 | 0 | 0 | 1 | 7
178 | 764359211 | Kotlík z Pz plechu kónický pro trouby D do 100 mm | kus | 6 |  | 0 | 0.00165 | 0.0099 | 0 | 0 |  | 2 | 1 | 7 | 7 | 2 | 0 | 0 | 0 | 0 | 0 | 1 | 7
179 | 764359820 | Demontáž kotlíku oválného, sklon do 30° | kus | 9.99 |  | 0 | 0 | 0 | -0.00322 | -0.032168 |  | 2 | 1 | 7 | 7 | 2 | 0 | 0 | 0 | 0 | 0 | 1 | 7
180 | 764410250 | Oplechování parapetů včetně rohů Pz, rš 330 mm | m | 34.125 |  | 0 | 0.00345 | 0.11773 | 0 | 0 |  | 2 | 1 | 7 | 7 | 2 | 0 | 0 | 0 | 0 | 0 | 1 | 7
181 | 764453844 | Demontáž kolen horních dvojitých,120 a 150 mm | kus | 4.8 |  | 0 | 0 | 0 | -0.00293 | -0.014064 |  | 2 | 1 | 7 | 7 | 2 | 0 | 0 | 0 | 0 | 0 | 1 | 7
182 | 764453881 | Demontáž výpustí vody, kruhových | kus | 2.4 |  | 0 | 0 | 0 | -0.0002 | -0.00048 |  | 2 | 1 | 7 | 7 | 2 | 0 | 0 | 0 | 0 | 0 | 1 | 7
183 | 764454203 | Odpadní trouby z Pz plechu, kruhové, D 120 mm | m | 20.4 |  | 0 | 0.0031 | 0.06324 | 0 | 0 |  | 2 | 1 | 7 | 7 | 2 | 0 | 0 | 0 | 0 | 0 | 1 | 7
184 | 764454801 | Demontáž odpadních trub kruhových,D 75 a 100 mm | m | 9.6 |  | 0 | 0 | 0 | -0.00226 | -0.021696 |  | 2 | 1 | 7 | 7 | 2 | 0 | 0 | 0 | 0 | 0 | 1 | 7
185 | 764454802 | Demontáž odpadních trub kruhových,D 120 mm | m | 9.6 |  | 0 | 0 | 0 | -0.00285 | -0.02736 |  | 2 | 1 | 7 | 7 | 2 | 0 | 0 | 0 | 0 | 0 | 1 | 7
186 | 764454803 | Demontáž odpadních trub kruhových,D 150 mm | m | 4.8 |  | 0 | 0 | 0 | -0.00356 | -0.017088 |  | 2 | 1 | 7 | 7 | 2 | 0 | 0 | 0 | 0 | 0 | 1 | 7
187 | 764715148 | Krytina z lak. Al plechů,trapéz 35/207 mm,na dřevo | m2 | 224.967 |  | 0 | 0.0036 | 0.80988 | 0 | 0 |  | 2 | 1 | 7 | 7 | 2 | 0 | 0 | 0 | 0 | 0 | 1 | 7
|  | plocha střechy "A", sklon 30st:190,65*1,18 |  | 224.967 | [6 empty] | plocha střechy "A", sklon 30st:190,65*1,18
188 | 764719420 | Úžlabí z Al plechu lakovaného, rš 330 mm | m | 9.43 |  | 0 | 0.00063 | 0.0059409 | 0 | 0 |  | 2 | 1 | 7 | 7 | 2 | 0 | 0 | 0 | 0 | 0 | 1 | 7
|  | střecha "B" /napojení na stáv. pálenou krytinu v "A":4,10*2*1,15 |  | 9.43 | [6 empty] | střecha "B" /napojení na stáv. pálenou krytinu v "A":4,10*2*1,15
189 | 764719451 | Štítové lemování z Al lak. plechu rš 250 mm | m | 30.9 |  | 0 | 0.00054 | 0.016686 | 0 | 0 |  | 2 | 1 | 7 | 7 | 2 | 0 | 0 | 0 | 0 | 0 | 1 | 7
|  | olemování tepel. izolantu na štítu "A", "B": |  | 0 | [6 empty] | olemování tepel. izolantu na štítu "A", "B":
|  | olemování štítu na "A":4,95*2 |  | 9.9 | [6 empty] | olemování štítu na "A":4,95*2
|  | olemování štítu na "B":5,25*2*2 |  | 21 | [6 empty] | olemování štítu na "B":5,25*2*2
190 | 764893111 | D+M hřebenáč oblý s těsněním premium tl. 0,5 mm, povrchová úprava PURAL MATT | m | 25.8 |  | 0 | 0.00419 | 0.1081 | 0 | 0 |  | 2 | 1 | 7 | 7 | 2 | 0 | 0 | 0 | 0 | 0 | 1 | 7
|  | hřeben na "B":25,8 |  | 25.8 | [6 empty] | hřeben na "B":25,8
191 | 764893113 | D+M štítové lemování(dvoudílné) premium tl. 0,5 mm, povrchová úprava PURAL MATT | m | 30.9 |  | 0 | 0.00232 | 0.071688 | 0 | 0 |  | 2 | 1 | 7 | 7 | 2 | 0 | 0 | 0 | 0 | 0 | 1 | 7
|  | olemování štítu na "A":4,95*2 |  | 9.9 | [6 empty] | olemování štítu na "A":4,95*2
|  | olemování štítu na "B":5,25*2*2 |  | 21 | [6 empty] | olemování štítu na "B":5,25*2*2
192 | 553420425 | Krytka boční pro parapet Al eloxovaný 260 - 360 mm | kus | 30 |  | 0 | 0 | 0 |  | 0 |  | 2 | 3 | 0 | 553420425 | 2 | 0 | 0 | 0 | 0 | 0 | 3 | 0
|  | (6+2+5+1)*2 |  | 28 | [6 empty] | (6+2+5+1)*2
|  | dveře do štítu:2 |  | 2 | [6 empty] | dveře do štítu:2
193 | 553448209 | Koleno svodu lisované 100/72° Al 0,6 mm | kus | 16 |  | 0 | 0 | 0 |  | 0 |  | 2 | 3 | 0 | 553448209 | 2 | 0 | 0 | 0 | 0 | 0 | 3 | 0
|  | střecha "A":6*2 |  | 12 | [6 empty] | střecha "A":6*2
|  | střecha "B":2*2 |  | 4 | [6 empty] | střecha "B":2*2
194 | 998764102 | Přesun hmot pro klempířské konstr., výšky do 12 m | t | 1.5497 |  | 0 | 0 | 0 |  | 0 |  | 2 | 7 | 1001 | 5 | 2 | 0 | 0 | 0 | 0 | 0 | 7 | 1001
| Celkem za | 764 Konstrukce klempířské |  |  |  | 0 |  | 1.5497 |  | -2.1912 |  | 4 |  |  |  |  | 0 | 0 | 0 | 0 | 0
Díl: | 765 | Krytiny tvrdé | [9 empty] | 1
195 | 765311924 | Vyspravení krytiny z bobrovek, do malty, do 20% s použitím suché maltové směsi | m2 | 6 |  | 0 | 0.01296 | 0.07776 | 0 | 0 |  | 2 | 1 | 7 | 7 | 2 | 0 | 0 | 0 | 0 | 0 | 1 | 7
|  | v místě napojení střechy "B" na "A", sklon 30st:3,00*1,00*2 |  | 6 | [6 empty] | v místě napojení střechy "B" na "A", sklon 30st:3,00*1,00*2
196 | 765901001 | Montáž podstřešní fólie | m2 | 224.967 |  | 0 | 0 | 0 | 0 | 0 |  | 2 | 1 | 7 | 7 | 2 | 0 | 0 | 0 | 0 | 0 | 1 | 7
|  | plocha střechy "A", sklon 30st /měřeno CAD:190,65*1,18 |  | 224.967 | [6 empty] | plocha střechy "A", sklon 30st /měřeno CAD:190,65*1,18
197 | 67352317.A | Fólie D140 speciál podstřešní difúzní | m2 | 247.4637 |  | 0 | 0.00014 | 0.034645 |  | 0 |  | 2 | 3 | 7 | 67352317.A | 2 | 0 | 0 | 0 | 0 | 0 | 3 | 7
|  | plocha střechy "B", sklon 30st:190,65*1,18 |  | 224.967 | [6 empty] | plocha střechy "B", sklon 30st:190,65*1,18
|  | prořez, spoje 10%:224,967*0,10 |  | 22.4967 | [6 empty] | prořez, spoje 10%:224,967*0,10
198 | 998765102 | Přesun hmot pro krytiny tvrdé, výšky do 12 m | t | 0.1124 |  | 0 | 0 | 0 |  | 0 |  | 2 | 7 | 1001 | 5 | 2 | 0 | 0 | 0 | 0 | 0 | 7 | 1001
| Celkem za | 765 Krytiny tvrdé |  |  |  | 0 |  | 0.1124 |  | 0 |  | 4 |  |  |  |  | 0 | 0 | 0 | 0 | 0
Díl: | 766 | Konstrukce truhlářské | [9 empty] | 1
199 | 766231111 | Montáž stahovacích půdních schodů | kus | 2 |  | 0 | 0 | 0 | 0 | 0 |  | 2 | 1 | 7 | 7 | 2 | 0 | 0 | 0 | 0 | 0 | 1 | 7
200 | 766421821 | Demontáž obložení stropů palubkami | m2 | 91.84 |  | 0 | 0 | 0 | -0.01098 | -1.0084 |  | 2 | 1 | 7 | 7 | 2 | 0 | 0 | 0 | 0 | 0 | 1 | 7
|  | stáv. strop nad "A" z palubek:8,20*11,2 |  | 91.84 | [6 empty] | stáv. strop nad "A" z palubek:8,20*11,2
201 | 766421822 | Demontáž podkladových roštů obložení podhledů | m2 | 91.84 |  | 0 | 0 | 0 | -0.008 | -0.73472 |  | 2 | 1 | 7 | 7 | 2 | 0 | 0 | 0 | 0 | 0 | 1 | 7
|  | demontáž nosného roštu:91,84 |  | 91.84 | [6 empty] | demontáž nosného roštu:91,84
202 | 766661112 | Montáž dveří do zárubně,otevíravých 1kř.do 0,8 m | kus | 9 |  | 0 | 0 | 0 | 0 | 0 |  | 2 | 1 | 7 | 7 | 2 | 0 | 0 | 0 | 0 | 0 | 1 | 7
|  | 80/197cm:9 |  | 9 | [6 empty] | 80/197cm:9
203 | 766661112 | Montáž dveří do zárubně,otevíravých 1kř.do 0,8 m | kus | 1 |  | 0 | 0 | 0 | 0 | 0 |  | 2 | 1 | 7 | 7 | 2 | 0 | 0 | 0 | 0 | 0 | 1 | 7
|  | 70/197cm:1 |  | 1 | [6 empty] | 70/197cm:1
204 | 766661122 | Montáž dveří do zárubně,otevíravých 1kř.nad 0,8 m | kus | 4 |  | 0 | 0 | 0 | 0 | 0 |  | 2 | 1 | 7 | 7 | 2 | 0 | 0 | 0 | 0 | 0 | 1 | 7
|  | 90/197cm:4 |  | 4 | [6 empty] | 90/197cm:4
205 | 766669111 | Dokování závěsů na universální zárubeň, 1křídlové | kus | 4 |  | 0 | 0 | 0 | 0 | 0 |  | 2 | 1 | 7 | 7 | 2 | 0 | 0 | 0 | 0 | 0 | 1 | 7
206 | 766669111 | Dokování závěsů na universální zárubeň, 1křídlové | kus | 9 |  | 0 | 0 | 0 | 0 | 0 |  | 2 | 1 | 7 | 7 | 2 | 0 | 0 | 0 | 0 | 0 | 1 | 7
207 | 766669111 | Dokování závěsů na universální zárubeň, 1křídlové | kus | 1 |  | 0 | 0 | 0 | 0 | 0 |  | 2 | 1 | 7 | 7 | 2 | 0 | 0 | 0 | 0 | 0 | 1 | 7
208 | 766670021 | Montáž kliky a štítku | kus | 14 |  | 0 | 0 | 0 | 0 | 0 |  | 2 | 1 | 7 | 7 | 2 | 0 | 0 | 0 | 0 | 0 | 1 | 7
|  | 70:1 |  | 1 | [6 empty] | 70:01
|  | 80:9 |  | 9 | [6 empty] | 80:09
|  | 90:4 |  | 4 | [6 empty] | 90:04
209 | 766695212 | Montáž prahů dveří jednokřídlových š. do 10 cm | kus | 9 |  | 0 | 1e-05 | 9e-05 | 0 | 0 |  | 2 | 1 | 7 | 7 | 2 | 0 | 0 | 0 | 0 | 0 | 1 | 7
210 | 766695212 | Montáž prahů dveří jednokřídlových š. do 10 cm | kus | 1 |  | 0 | 1e-05 | 1e-05 | 0 | 0 |  | 2 | 1 | 7 | 7 | 2 | 0 | 0 | 0 | 0 | 0 | 1 | 7
211 | 766695212 | Montáž prahů dveří jednokřídlových š. do 10 cm | kus | 4 |  | 0 | 1e-05 | 4e-05 | 0 | 0 |  | 2 | 1 | 7 | 7 | 2 | 0 | 0 | 0 | 0 | 0 | 1 | 7
212 | 766 RA01 | Obložení římsy palubkami nátěr 3x | m | 42.255 |  | 0 | 0 | 0 |  | 0 |  | 2 | 12 | 0 | 179 | 2 | 0 | 0 | 0 | 0 | 0 | 12 | 0
|  | v "A":(23,9+13,3)*(0,25+0,2) |  | 16.74 | [6 empty] | v "A":(23,9+13,3)*(0,25+0,2)
|  | v "B":28,35*2*(0,25+0,2) |  | 25.515 | [6 empty] | v "B":28,35*2*(0,25+0,2)
213 | 54914626 | Dveřní kování klíč Cr | kus | 14 |  | 0 | 0.0008 | 0.0112 |  | 0 |  | 2 | 3 | 7 | 54914626 | 2 | 0 | 0 | 0 | 0 | 0 | 3 | 7
214 | 61165002 | Dveře vnitřní laminované plné 1kř. 70x197 cm | kus | 1 |  | 0 | 0.017 | 0.017 |  | 0 |  | 2 | 3 | 1 | 61165002 | 2 | 0 | 0 | 0 | 0 | 0 | 3 | 1
215 | 61165003 | Dveře vnitřní laminované plné 1kř. 80x197 cm | kus | 9 |  | 0 | 0.019 | 0.171 |  | 0 |  | 2 | 3 | 1 | 61165003 | 2 | 0 | 0 | 0 | 0 | 0 | 3 | 1
216 | 61165004 | Dveře vnitřní laminované plné 1kř. 90x197 cm | kus | 4 |  | 0 | 0.021 | 0.084 |  | 0 |  | 2 | 3 | 1 | 61165004 | 2 | 0 | 0 | 0 | 0 | 0 | 3 | 1
217 | 61187141 | Prah dubový délka 70 cm šířka 15 cm tl. 2 cm | kus | 1 |  | 0 | 0.00141 | 0.00141 |  | 0 |  | 2 | 3 | 0 | 61187141 | 2 | 0 | 0 | 0 | 0 | 0 | 3 | 0
218 | 61187161 | Prah dubový délka 80 cm šířka 15 cm tl. 2 cm | kus | 9 |  | 0 | 0.00161 | 0.01449 |  | 0 |  | 2 | 3 | 0 | 61187161 | 2 | 0 | 0 | 0 | 0 | 0 | 3 | 0
219 | 61187181 | Prah dubový délka 90 cm šířka 15 cm tl. 2 cm | kus | 4 |  | 0 | 0.00181 | 0.00724 |  | 0 |  | 2 | 3 | 0 | 61187181 | 2 | 0 | 0 | 0 | 0 | 0 | 3 | 0
220 | 61250025 | Schody stahovací dřevěné zatepelné 110x70cm EW 15 DP3 | kus | 2 |  | 0 | 0.035 | 0.07 |  | 0 |  | 2 | 3 | 0 | 61250025 | 2 | 0 | 0 | 0 | 0 | 0 | 3 | 0
|  | "B" m. 116, 122:2 |  | 2 | [6 empty] | "B" m. 116, 122:2
221 | 998766102 | Přesun hmot pro truhlářské konstr., výšky do 12 m | t | 0.37648 |  | 0 | 0 | 0 |  | 0 |  | 2 | 7 | 1001 | 5 | 2 | 0 | 0 | 0 | 0 | 0 | 7 | 1001
| Celkem za | 766 Konstrukce truhlářské |  |  |  | 0 |  | 0.37648 |  | -1.7431 |  | 4 |  |  |  |  | 0 | 0 | 0 | 0 | 0
Díl: | 767 | Konstrukce zámečnické | [9 empty] | 1
222 | 767581802 | Demontáž podhledů - lamel | m2 | 91.84 |  | 0 | 0 | 0 | -0.004 | -0.36736 |  | 2 | 1 | 7 | 7 | 2 | 0 | 0 | 0 | 0 | 0 | 1 | 7
|  | stáv. strop nad "A" z trapézů:8,20*11,2 |  | 91.84 | [6 empty] | stáv. strop nad "A" z trapézů:8,20*11,2
223 | 767582800 | Demontáž podhledů - roštů | m2 | 91.84 |  | 0 | 0 | 0 | -0.002 | -0.18368 |  | 2 | 1 | 7 | 7 | 2 | 0 | 0 | 0 | 0 | 0 | 1 | 7
|  | nosný rošt: |  | 0 | [6 empty] | nosný rošt:
|  | stáv. strop nad "A" z trapézů:8,20*11,2 |  | 91.84 | [6 empty] | stáv. strop nad "A" z trapézů:8,20*11,2
224 | 767 RA0 | Oprava kovových vrat 3/D rozm. 300x310cm | kompl | 1 |  | 0 | 0.092 | 0.092 |  | 0 |  | 2 | 12 | 0 | 255 | 2 | 0 | 0 | 0 | 0 | 0 | 12 | 0
|  | "A" m.101 stávající plechová vrata 3/D: |  | 0 | [6 empty] | "A" m.101 stávající plechová vrata 3/D:
|  | oškrábat, nový nátěr 1xZ, 2xV, zateplení MW 5cm: |  | 0 | [6 empty] | oškrábat, nový nátěr 1xZ, 2xV, zateplení MW 5cm:
|  | oprava kování,+doplnění závěsů, nový zámek klika-koule:1 |  | 1 | [6 empty] | oprava kování,+doplnění závěsů, nový zámek klika-koule:1
225 | 767 RA01 | Dem mříže 120 x 95cm | kus | 15 |  | 0 | 0 | 0 |  | 0 |  | 2 | 12 | 0 | 147 | 2 | 0 | 0 | 0 | 0 | 0 | 12 | 0
226 | 767 RA02 | Dem mříže 120 x 85cm | kus | 5 |  | 0 | 0 | 0 |  | 0 |  | 2 | 12 | 0 | 148 | 2 | 0 | 0 | 0 | 0 | 0 | 12 | 0
|  | v "A":5 |  | 5 | [6 empty] | v "A":5
227 | 767 RA03 | Dem mříže 90 x 95cm | kus | 3 |  | 0 | 0 | 0 |  | 0 |  | 2 | 12 | 0 | 270 | 2 | 0 | 0 | 0 | 0 | 0 | 12 | 0
|  | v "A":2 |  | 2 | [6 empty] | v "A":2
|  | v "B":1 |  | 1 | [6 empty] | v "B":1
228 | 767 RA04 | Dem mříže 120 x 145cm | kus | 1 |  | 0 | 0 | 0 |  | 0 |  | 2 | 12 | 0 | 149 | 2 | 0 | 0 | 0 | 0 | 0 | 12 | 0
|  | v "B":1 |  | 1 | [6 empty] | v "B":1
229 | 767 RA1 | D+M drátěná stěna do boxu 120 x 100cm dveře kovové jednokřídlové 50/85cm, pozink | kus | 8 |  | 0 | 0 | 0 |  | 0 |  | 2 | 12 | 0 | 567 | 2 | 0 | 0 | 0 | 0 | 0 | 12 | 0
|  | pol 4/Z: |  | 0 | [6 empty] | pol 4/Z:
|  | m.103 1,2*1,0 2ks:2 |  | 2 | [6 empty] | m.103 1,2*1,0 2ks:2
|  | m.105 1,2*1,0 6ks:6 |  | 6 | [6 empty] | m.105 1,2*1,0 6ks:6
230 | 767 RA2 | D+M drátěná stěna do boxu 180 x 100cm dveře kovové jednokřídlové 50/85cm, pozink | kus | 2 |  | 0 | 0 | 0 |  | 0 |  | 2 | 12 | 0 | 101 | 2 | 0 | 0 | 0 | 0 | 0 | 12 | 0
|  | pol 3/Z: |  | 0 | [6 empty] | pol 3/Z:
|  | m. 102 1,8*1,0m:2 |  | 2 | [6 empty] | m. 102 1,8*1,0m:2
231 | 767 RA3 | D+M drátěná stěna do boxu 175 x 100cm dveře kovové jednokřídlové 50/85cm, pozink | kus | 1 |  | 0 | 0 | 0 |  | 0 |  | 2 | 12 | 0 | 109 | 2 | 0 | 0 | 0 | 0 | 0 | 12 | 0
|  | m.106 pol. 5/Z: |  | 0 | [6 empty] | m.106 pol. 5/Z:
|  | 1,75*1,00m:1 |  | 1 | [6 empty] | 1,75*1,00m:1
232 | 767 RA4 | D+M drátěná stěna do boxu 175 x 100cm dveře kovové jednokřídlové 50/85cm, pozink | kus | 2 |  | 0 | 0 | 0 |  | 0 |  | 2 | 12 | 0 | 568 | 2 | 0 | 0 | 0 | 0 | 0 | 12 | 0
|  | m.106 pol. 6/Z: |  | 0 | [6 empty] | m.106 pol. 6/Z:
|  | 1,75*1,00m:2 |  | 2 | [6 empty] | 1,75*1,00m:2
233 | 767 RA7 | D+M dveře kovové jednokřídlové 80 x 197 cm v drátěné příčce 1,50/3,15m | kus | 1 |  | 0 | 0 | 0 |  | 0 |  | 2 | 12 | 0 | 102 | 2 | 0 | 0 | 0 | 0 | 0 | 12 | 0
|  | m.106:1 |  | 1 | [6 empty] | m.106:1
234 | 767 RA8 | D+M vnitřního kovového oplocení s jednokřídl. dveřmi 80 x 197cm | m | 4.8 |  | 0 | 0 | 0 |  | 0 |  | 2 | 12 | 0 | 106 | 2 | 0 | 0 | 0 | 0 | 0 | 12 | 0
|  | m.106 SPOLEČNÝ VNITŘNÍ PROSTOR : |  | 0 | [6 empty] | m.106 SPOLEČNÝ VNITŘNÍ PROSTOR :
|  | SLOUPKY, JEKL + OCEL. SÍŤ, v= 330cm, pozink:4,8 |  | 4.8 | [6 empty] | SLOUPKY, JEKL + OCEL. SÍŤ, v= 330cm, pozink:4,8
235 | 998767102 | Přesun hmot pro zámečnické konstr., výšky do 12 m | t | 0.092 |  | 0 | 0 | 0 |  | 0 |  | 2 | 7 | 1001 | 5 | 2 | 0 | 0 | 0 | 0 | 0 | 7 | 1001
| Celkem za | 767 Konstrukce zámečnické |  |  |  | 0 |  | 0.092 |  | -0.55104 |  | 4 |  |  |  |  | 0 | 0 | 0 | 0 | 0
Díl: | 769 | Otvorové prvky z plastu | [9 empty] | 1
236 | 766601213 | Těsnění okenní spáry, ostění, PT folie + PP folie PT folie šířky 70 mm; PP folie šířky 50 mm | m | 132.45 |  | 0 | 0 | 0 | 0 | 0 |  | 2 | 1 | 7 | 7 | 2 | 0 | 0 | 0 | 0 | 0 | 1 | 7
|  | otvory: |  | 0 | [6 empty] | otvory:
|  | okna: |  | 0 | [6 empty] | okna:
|  | 120/160 1/O:(1,2+1,6)*2 |  | 5.6 | [6 empty] | 120/160 1/O:(1,2+1,6)*2
|  | 120/95 2/O:(1,2+0,95)*13 |  | 27.95 | [6 empty] | 120/95 2/O:(1,2+0,95)*13
|  | 90/95 3/O:(0,9+0,95)*2 |  | 3.7 | [6 empty] | 90/95 3/O:(0,9+0,95)*2
|  | 50/105 4/O:(0,5+1,05)*2*2 |  | 6.2 | [6 empty] | 50/105 4/O:(0,5+1,05)*2*2
|  | 120/105 5/O:(1,20+1,05)*2*7 |  | 31.5 | [6 empty] | 120/105 5/O:(1,20+1,05)*2*7
|  | 120/85 6/O:(1,2+0,85)*2*2 |  | 8.2 | [6 empty] | 120/85 6/O:(1,2+0,85)*2*2
|  | 90/85 7/O:(0,9+0,85)*2 |  | 3.5 | [6 empty] | 90/85 7/O:(0,9+0,85)*2
|  | dveře venkovní: |  | 0 | [6 empty] | dveře venkovní:
|  | 100/210:(1,0+2,1)*2*4 |  | 24.8 | [6 empty] | 100/210:(1,0+2,1)*2*4
|  | 90/205:(0,9+2,1)*2 |  | 6 | [6 empty] | 90/205:(0,9+2,1)*2
|  | 190/205:(1,9+2,1)*2 |  | 8 | [6 empty] | 190/205:(1,9+2,1)*2
|  | 140/205:(1,4+2,1)*2 |  | 7 | [6 empty] | 140/205:(1,4+2,1)*2
237 | 766629304 | Montáž dveří plastových | kus | 8 |  | 0 | 0.00168 | 0.01344 | 0 | 0 |  | 2 | 1 | 7 | 7 | 2 | 0 | 0 | 0 | 0 | 0 | 1 | 7
|  | dveře : |  | 0 | [6 empty] | dveře :
|  | 1/D 190/205cm:1 |  | 1 | [6 empty] | 1/D 190/205cm:1
|  | 2/D 140/205cm:1 |  | 1 | [6 empty] | 2/D 140/205cm:1
|  | 4/D, 5/D 100/205cm 2+1+1x:4 |  | 4 | [6 empty] | 4/D, 5/D 100/205cm 2+1+1x:4
|  | 6/D 90/205cm:1 |  | 1 | [6 empty] | 6/D 90/205cm:1
|  | 7/D 90/205cm interiér:1 |  | 1 | [6 empty] | 7/D 90/205cm interiér:1
238 | 769000010 | Montáž plastových oken s vypěněním | m | 119.8 |  | 0 | 0 | 0 | 0 | 0 |  | 2 | 1 | 7 | 7 | 2 | 0 | 0 | 0 | 0 | 0 | 1 | 7
|  | okna : |  | 0 | [6 empty] | okna :
|  | 120/160:(1,2+1,6)*2 |  | 5.6 | [6 empty] | 120/160:(1,2+1,6)*2
|  | 120/95:(1,2+0,95)*2*13 |  | 55.9 | [6 empty] | 120/95:(1,2+0,95)*2*13
|  | 90/95:(0,9+0,95)*2 |  | 3.7 | [6 empty] | 90/95:(0,9+0,95)*2
|  | 50/105:(0,50+1,05)*2*2 |  | 6.2 | [6 empty] | 50/105:(0,50+1,05)*2*2
|  | 120/105:(1,20+1,05)*2*7 |  | 31.5 | [6 empty] | 120/105:(1,20+1,05)*2*7
|  | 120/85:(1,2+0,85)*2*2 |  | 8.2 | [6 empty] | 120/85:(1,2+0,85)*2*2
|  | 90/85:(0,9+0,85)*2 |  | 3.5 | [6 empty] | 90/85:(0,9+0,85)*2
|  | 160/100:(1,6+1,0)*2 |  | 5.2 | [6 empty] | 160/100:(1,6+1,0)*2
239 | 61143051 | Okno plastové jednodílné 7-komora 120 x 85 cm O, S profil bílý | kus | 2 |  | 0 | 0.0132 | 0.0264 |  | 0 |  | 2 | 11 | 0 | 259 | 2 | 0 | 0 | 0 | 0 | 0 | 11 | 0
|  | 6/O:2 |  | 2 | [6 empty] | 6/O:2
240 | 61143057 | Okno plastové jednodílné 7-komora 120 x 95 cm OS profil bílý | kus | 13 |  | 0 | 0.0182 | 0.2366 |  | 0 |  | 2 | 11 | 0 | 88 | 2 | 0 | 0 | 0 | 0 | 0 | 11 | 0
|  | 2/O:13 |  | 13 | [6 empty] | 2/O:13
241 | 61143062 | Okno plastové jednodílné 7-komora 120 x 105 cm OS profil bílý | kus | 7 |  | 0 | 0.0252 | 0.1764 |  | 0 |  | 2 | 11 | 0 | 220 | 2 | 0 | 0 | 0 | 0 | 0 | 11 | 0
|  | 5/O:7 |  | 7 | [6 empty] | 5/O:7
242 | 61143080 | Okno plastové 1křídlové profil bílý 7-komora 160x100 cm fix | kus | 1 |  | 0 | 0.053 | 0.053 |  | 0 |  | 2 | 11 | 0 | 566 | 2 | 0 | 0 | 0 | 0 | 0 | 11 | 0
|  | 8/O, m.110:1 |  | 1 | [6 empty] | 8/O, m.110:1
243 | 61143252 | Dveře vchodové plastové 1křídlové 90x205 cm profil bílý, klika-koule | kus | 1 |  | 0 | 0.038 | 0.038 |  | 0 |  | 2 | 11 | 0 | 89 | 2 | 0 | 0 | 0 | 0 | 0 | 11 | 0
|  | 6/D:1 |  | 1 | [6 empty] | 6/D:1
244 | 61143252A | Dveře vchodové plastové 1křídlové 90x205 cm profil bílý, klika-klika | kus | 1 |  | 0 | 0.038 | 0.038 |  | 0 |  | 2 | 11 | 0 | 564 | 2 | 0 | 0 | 0 | 0 | 0 | 11 | 0
|  | 7/D:1 |  | 1 | [6 empty] | 7/D:1
245 | 61143258 | Dveře vchodové plastové 1křídlové 100x205 cm profil bílý, klika-koule | kus | 4 |  | 0 | 0.046 | 0.184 |  | 0 |  | 2 | 11 | 0 | 93 | 2 | 0 | 0 | 0 | 0 | 0 | 11 | 0
|  | 4/D:3 |  | 3 | [6 empty] | 4/D:3
|  | 5/D:1 |  | 1 | [6 empty] | 5/D:1
246 | 61143260 | Dveře vchodové plastové 2křídlové 140x205 cm profil bílý, klika-klika | kus | 1 |  | 0 | 0.076 | 0.076 |  | 0 |  | 2 | 11 | 0 | 221 | 2 | 0 | 0 | 0 | 0 | 0 | 11 | 0
|  | 2/D:1 |  | 1 | [6 empty] | 2/D:1
247 | 61143261 | Dveře vchodové plastové 2-křídlové 190x205 cm profil bílý, klika-klika | kus | 1 |  | 0 | 0.08 | 0.08 |  | 0 |  | 2 | 11 | 0 | 94 | 2 | 0 | 0 | 0 | 0 | 0 | 11 | 0
|  | 1/D:1 |  | 1 | [6 empty] | 1/D:1
248 | 61143582 | Okno plastové 1křídlové profil bílý , 7-komora 50x105 cm OS | kus | 2 |  | 0 | 0.025 | 0.05 |  | 0 |  | 2 | 11 | 0 | 150 | 2 | 0 | 0 | 0 | 0 | 0 | 11 | 0
|  | 4/O:2 |  | 2 | [6 empty] | 4/O:2
249 | 61143587 | Okno plastové 1křídlové profil bílý 7-komora 90x95 cm OS | kus | 1 |  | 0 | 0.038 | 0.038 |  | 0 |  | 2 | 11 | 0 | 92 | 2 | 0 | 0 | 0 | 0 | 0 | 11 | 0
|  | 3/O:1 |  | 1 | [6 empty] | 3/O:1
250 | 61143587A | Okno plastové 1křídlové profil bílý 7-komora 90x85 cm OS | kus | 1 |  | 0 | 0.038 | 0.038 |  | 0 |  | 2 | 11 | 0 | 565 | 2 | 0 | 0 | 0 | 0 | 0 | 11 | 0
|  | 7/O:1 |  | 1 | [6 empty] | 7/O:1
251 | 61143592 | Okno plastové 1křídlové profil bílý 7-komora 120x160 cm OS | kus | 1 |  | 0 | 0.053 | 0.053 |  | 0 |  | 2 | 11 | 0 | 91 | 2 | 0 | 0 | 0 | 0 | 0 | 11 | 0
|  | 1/O:1 |  | 1 | [6 empty] | 1/O:1
252 | 998766201 | Přesun hmot pro truhlářské konstr., výšky do 6 m | % |  |  | 0 | 0 | 0 |  | 0 |  | 2 | 7 | 1002 | 5 | 2 | 0 | 0 | 0 | 0 | 0 | 7 | 1002
| Celkem za | 769 Otvorové prvky z plastu |  |  |  | 0 |  | 1.1008 |  | 0 |  | 4 |  |  |  |  | 0 | 0 | 0 | 0 | 0
Díl: | 771 | Podlahy z dlaždic a obklady | [9 empty] | 1
253 | 771101115 | Vyrovnání podkladů samonivel. hmotou tl. do 10 mm | m2 | 174.4 |  | 0 | 0 | 0 | 0 | 0 |  | 2 | 1 | 7 | 7 | 2 | 0 | 0 | 0 | 0 | 0 | 1 | 7
|  | 150,0+24,4 |  | 174.4 | [6 empty] | 150,0+24,4
254 | 771101121 | Provedení penetrace podkladu pod dlažby | m2 | 167.8 |  | 0 | 0 | 0 | 0 | 0 |  | 2 | 1 | 7 | 7 | 2 | 0 | 0 | 0 | 0 | 0 | 1 | 7
|  | "A" podlaha jen v klecích: |  | 0 | [6 empty] | "A" podlaha jen v klecích:
|  | m. 102:2,5*2 |  | 5 | [6 empty] | m. 102:2,5*2
|  | m. 103:2,1*2 |  | 4.2 | [6 empty] | m. 103:2,1*2
|  | m. 105:1,8*2 |  | 3.6 | [6 empty] | m. 105:1,8*2
|  | m. 105:1,8*2 |  | 3.6 | [6 empty] | m. 105:1,8*2
|  | m. 105:1,9*2 |  | 3.8 | [6 empty] | m. 105:1,9*2
|  | m. 106:2,1*2 |  | 4.2 | [6 empty] | m. 106:2,1*2
|  | na podlah vytápění: |  | 0 | [6 empty] | na podlah vytápění:
|  | podlahy v "A" (mimo klece):4,0+4,3+11,6+6,4+10,9+28,4+4,3 |  | 69.9 | [6 empty] | podlahy v "A" (mimo klece):4,0+4,3+11,6+6,4+10,9+28,4+4,3
|  | 2,1+5,1+1,8 |  | 9 | [6 empty] | 2,1+5,1+1,8
|  | podlahy v "B":9,2+7,6+7,2+5,0+6,2+2,2+1,5+15,1+10,5 |  | 64.5 | [6 empty] | podlahy v "B":9,2+7,6+7,2+5,0+6,2+2,2+1,5+15,1+10,5
255 | 771212113 | Kladení dlažby keramické do TM, vel. do 400x400 mm | m2 | 167.8 |  | 0 | 0 | 0 | 0 | 0 |  | 2 | 1 | 7 | 7 | 2 | 0 | 0 | 0 | 0 | 0 | 1 | 7
|  | "A" podlaha jen v klecích: |  | 0 | [6 empty] | "A" podlaha jen v klecích:
|  | m. 102:2,5*2 |  | 5 | [6 empty] | m. 102:2,5*2
|  | m. 103:2,1*2 |  | 4.2 | [6 empty] | m. 103:2,1*2
|  | m. 105:1,8*2 |  | 3.6 | [6 empty] | m. 105:1,8*2
|  | m. 105:1,8*2 |  | 3.6 | [6 empty] | m. 105:1,8*2
|  | m. 105:1,9*2 |  | 3.8 | [6 empty] | m. 105:1,9*2
|  | m. 106:2,1*2 |  | 4.2 | [6 empty] | m. 106:2,1*2
|  | na podlah vytápění: |  | 0 | [6 empty] | na podlah vytápění:
|  | podlahy v "A" (mimo klece):4,0+4,3+11,6+6,4+10,9+28,4+4,3 |  | 69.9 | [6 empty] | podlahy v "A" (mimo klece):4,0+4,3+11,6+6,4+10,9+28,4+4,3
|  | 2,1+5,1+1,8 |  | 9 | [6 empty] | 2,1+5,1+1,8
|  | podlahy v "B":9,2+7,6+7,2+5,0+6,2+2,2+1,5+15,1+10,5 |  | 64.5 | [6 empty] | podlahy v "B":9,2+7,6+7,2+5,0+6,2+2,2+1,5+15,1+10,5
256 | 771578011 | Spára podlaha - stěna, silikonem | m | 250 |  | 0 | 4e-05 | 0.01 | 0 | 0 |  | 2 | 1 | 7 | 7 | 2 | 0 | 0 | 0 | 0 | 0 | 1 | 7
|  | odhadem:250 |  | 250 | [6 empty] | odhadem:250
257 | 771579791 | Příplatek za plochu podlah keram. do 5 m2 jednotl. | m2 | 56.6 |  | 0 | 0 | 0 | 0 | 0 |  | 2 | 1 | 7 | 7 | 2 | 0 | 0 | 0 | 0 | 0 | 1 | 7
|  | klece:24,4 |  | 24.4 | [6 empty] | klece:24,4
|  | podlahy v "A" (mimo klece):4,0+4,3 |  | 8.3 | [6 empty] | podlahy v "A" (mimo klece):4,0+4,3
|  | 2,1+5,1+1,8 |  | 9 | [6 empty] | 2,1+5,1+1,8
|  | podlahy v "B":5,0+6,2+2,2+1,5 |  | 14.9 | [6 empty] | podlahy v "B":5,0+6,2+2,2+1,5
258 | 771579795 | Příplatek za spárování vodotěsnou hmotou - plošně | m2 | 167.8 |  | 0 | 0.0008 | 0.13424 | 0 | 0 |  | 2 | 1 | 7 | 7 | 2 | 0 | 0 | 0 | 0 | 0 | 1 | 7
259 | 776101101 | Vysávání podkladu prům.vysavačem | m2 | 174.4 |  | 0 | 0 | 0 | 0 | 0 |  | 2 | 1 | 7 | 7 | 2 | 0 | 0 | 0 | 0 | 0 | 1 | 7
260 | 24592145 | Směs penetrační 040 disperzní bal po 10 kg | kg | 4.88 |  | 0 | 0.001 | 0.00488 |  | 0 |  | 2 | 3 | 7 | 24592145 | 2 | 0 | 0 | 0 | 0 | 0 | 3 | 7
|  | pojistná hydroizol v boxech, asi 0,20 kg/m2:24,4*0,20 |  | 4.88 | [6 empty] | pojistná hydroizol v boxech, asi 0,20 kg/m2:24,4*0,20
261 | 24696900.A | Nátěr základní kotvicí epoxid | kg | 14.34 |  | 0 | 0.001 | 0.01434 |  | 0 |  | 2 | 3 | 0 | 24696900.A | 2 | 0 | 0 | 0 | 0 | 0 | 3 | 0
262 | 585817220 | Samonivelační hmota 4-15 mm pytlovaná | kg | 788.7 |  | 0 | 0.001 | 0.7887 |  | 0 |  | 2 | 3 | 7 | 585817220 | 2 | 0 | 0 | 0 | 0 | 0 | 3 | 7
|  | na cca 145 m2:143,4*5,5 |  | 788.7 | [6 empty] | na cca 145 m2:143,4*5,5
263 | 58583201.A | Flex lepicí cementový tmel | kg | 503.4 |  | 0 | 0.001 | 0.5034 |  | 0 |  | 2 | 3 | 0 | 58583201.A | 2 | 0 | 0 | 0 | 0 | 0 | 3 | 0
|  | dle montáže dlažby 167,8 m2: |  | 0 | [6 empty] | dle montáže dlažby 167,8 m2:
|  | asi 3,0 kg/m2:167,8*3,00 |  | 503.4 | [6 empty] | asi 3,0 kg/m2:167,8*3,00
264 | 58583221.A | Color plus spár. hmota č. 103-145, 16-170,18 | kg | 43.02 |  | 0 | 0.001 | 0.04302 |  | 0 |  | 2 | 3 | 0 | 58583221.A | 2 | 0 | 0 | 0 | 0 | 0 | 3 | 0
265 | 597623122 | Dlaždice 20x20 Color šedá mat | m2 | 27.572 |  | 0 | 0.0142 | 0.39152 |  | 0 |  | 2 | 3 | 0 | 597623122 | 2 | 0 | 0 | 0 | 0 | 0 | 3 | 0
|  | dle montáže, "A" podlaha jen v klecích:24,4 |  | 24.4 | [6 empty] | dle montáže, "A" podlaha jen v klecích:24,4
|  | prořez 13%:24,4*0,13 |  | 3.172 | [6 empty] | prořez 13%:24,4*0,13
266 | 597623142 | Dlaždice 30x30 Color šedá mat | m2 | 157.74 |  | 0 | 0.018 | 2.8393 |  | 0 |  | 2 | 3 | 0 | 597623142 | 2 | 0 | 0 | 0 | 0 | 0 | 3 | 0
|  | dle montáže:143,4 |  | 143.4 | [6 empty] | dle montáže:143,4
|  | prořez 10%:143,4*0,10 |  | 14.34 | [6 empty] | prořez 10%:143,4*0,10
267 | 998771102 | Přesun hmot pro podlahy z dlaždic, výšky do 12 m | t | 4.7294 |  | 0 | 0 | 0 |  | 0 |  | 2 | 7 | 1001 | 5 | 2 | 0 | 0 | 0 | 0 | 0 | 7 | 1001
| Celkem za | 771 Podlahy z dlaždic a obklady |  |  |  | 0 |  | 4.7294 |  | 0 |  | 4 |  |  |  |  | 0 | 0 | 0 | 0 | 0
Díl: | 776 | Podlahy povlakové | [9 empty] | 1
268 | 776101121 | Provedení penetrace podkladu pod.povlak.podlahy | m2 | 11.4 |  | 0 | 0 | 0 | 0 | 0 |  | 2 | 1 | 7 | 7 | 2 | 0 | 0 | 0 | 0 | 0 | 1 | 7
|  | "B" m.112:11,4 |  | 11.4 | [6 empty] | "B" m.112:11,4
269 | 776431010 | Montáž podlahových soklíků z koberc. pásů na lištu | m | 12 |  | 0 | 0.00024 | 0.00288 | 0 | 0 |  | 2 | 1 | 7 | 7 | 2 | 0 | 0 | 0 | 0 | 0 | 1 | 7
|  | "B" m.112:13,8 |  | 13.8 | [6 empty] | "B" m.112:13,8
|  | - dveře 2x:-0,9*2 |  | -1.8 | [6 empty] | - dveře 2x:-0,9*2
270 | 776572100 | Lepení povlakových podlah z pásů textilních | m2 | 11.4 |  | 0 | 0.00025 | 0.00285 | 0 | 0 |  | 2 | 1 | 7 | 7 | 2 | 0 | 0 | 0 | 0 | 0 | 1 | 7
271 | 28342401 | Lišta začišťovací z měkčeného PVC č. h. 2198 | m | 13.2 |  | 0 | 5e-05 | 0.00066 |  | 0 |  | 2 | 3 | 7 | 28342401 | 2 | 0 | 0 | 0 | 0 | 0 | 3 | 7
|  | dle montáže:12,0 |  | 12 | [6 empty] | dle montáže:12,0
|  | prořez 10%:12,0*0,10 |  | 1.2 | [6 empty] | prořez 10%:12,0*0,10
272 | 697410983 | Koberec střižená smyčka Impresso šíře 4 m | m2 | 13.11 |  | 0 | 0.00175 | 0.022943 |  | 0 |  | 2 | 3 | 0 | 697410983 | 2 | 0 | 0 | 0 | 0 | 0 | 3 | 0
|  | dle montáže:11,40 |  | 11.4 | [6 empty] | dle montáže:11,40
|  | prořez 15%:11,40*0,15 |  | 1.71 | [6 empty] | prořez 15%:11,40*0,15
273 | 998776102 | Přesun hmot pro podlahy povlakové, výšky do 12 m | t | 0.029333 |  | 0 | 0 | 0 |  | 0 |  | 2 | 7 | 1001 | 5 | 2 | 0 | 0 | 0 | 0 | 0 | 7 | 1001
| Celkem za | 776 Podlahy povlakové |  |  |  | 0 |  | 0.029333 |  | 0 |  | 4 |  |  |  |  | 0 | 0 | 0 | 0 | 0
Díl: | 781 | Obklady keramické | [9 empty] | 1
274 | 781230131 | Obkládání stěn vnitř. keram. do tmele nad 300x300 | m2 | 125.17 |  | 0 | 0 | 0 | 0 | 0 |  | 2 | 1 | 7 | 7 | 2 | 0 | 0 | 0 | 0 | 0 | 1 | 7
|  | 0 |  | 0 | [6 empty] | 0
|  | "A" : |  | 0 | [6 empty] | "A" :
|  | kotce, v= 1,0m: |  | 0 | [6 empty] | kotce, v= 1,0m:
|  | m.102 :4,9*1,0*2 |  | 9.8 | [6 empty] | m.102 :4,9*1,0*2
|  | m.103:4,8*1,0*2 |  | 9.6 | [6 empty] | m.103:4,8*1,0*2
|  | m.105:4,2*1,0*2*2 |  | 16.8 | [6 empty] | m.105:4,2*1,0*2*2
|  | 4,4*1,0*2 |  | 8.8 | [6 empty] | 4,4*1,0*2
|  | m.106:4,45*1,0*2 |  | 8.9 | [6 empty] | m.106:4,45*1,0*2
|  | obklad boxů vnější, v=220cm: |  | 0 | [6 empty] | obklad boxů vnější, v=220cm:
|  | m.102 :(2,3*2,2)-(1,8*1,0*2) |  | 1.46 | [6 empty] | m.102 :(2,3*2,2)-(1,8*1,0*2)
|  | za linkou:2,15*0,60 |  | 1.29 | [6 empty] | za linkou:2,15*0,60
|  | m.103:(1,95*2,2)-(1,2*1,0*2) |  | 1.89 | [6 empty] | m.103:(1,95*2,2)-(1,2*1,0*2)
|  | za linkou:3,2*0,6 |  | 1.92 | [6 empty] | za linkou:3,2*0,6
|  | m.105:5,5*2,2 |  | 12.1 | [6 empty] | m.105:5,5*2,2
|  | 3,4*2,2 |  | 7.48 | [6 empty] | 3,4*2,2
|  | - okno:-1,2*1,05 |  | -1.26 | [6 empty] | - okno:-1,2*1,05
|  | - klece:-1,2*1,0*6 |  | -7.2 | [6 empty] | - klece:-1,2*1,0*6
|  | m.106:(3,3+24,95)*2,2 |  | 62.15 | [6 empty] | m.106:(3,3+24,95)*2,2
|  | - okno:-1,2*1,05 |  | -1.26 | [6 empty] | - okno:-1,2*1,05
|  | - dveře:-1,0*2,05 |  | -2.05 | [6 empty] | - dveře:-1,0*2,05
|  | - klece:-1,75*1,00*(2+1) |  | -5.25 | [6 empty] | - klece:-1,75*1,00*(2+1)
275 | 781310121 | Obkládání ostění do tmele šířky do 300 mm | m | 25 |  | 0 | 0 | 0 | 0 | 0 |  | 2 | 1 | 7 | 7 | 2 | 0 | 0 | 0 | 0 | 0 | 1 | 7
|  | "A" okna:1,05*2*8 |  | 16.8 | [6 empty] | "A" okna:1,05*2*8
|  | dveře:2,05*2*2 |  | 8.2 | [6 empty] | dveře:2,05*2*2
276 | 781479701 | Přípl.za práci v omez.prostoru,vnitř.obkl.keram. | m2 | 40.5 |  | 0 | 0 | 0 | 0 | 0 |  | 2 | 1 | 7 | 7 | 2 | 0 | 0 | 0 | 0 | 0 | 1 | 7
|  | "B": |  | 0 | [6 empty] | "B":
|  | m.115 technická+úklid:9,8*1,50 |  | 14.7 | [6 empty] | m.115 technická+úklid:9,8*1,50
|  | m.117 soc+WC:(6,1+5,2-0,7*2)*1,50 |  | 14.85 | [6 empty] | m.117 soc+WC:(6,1+5,2-0,7*2)*1,50
|  | m.114 za linkou:1,85*0,60 |  | 1.11 | [6 empty] | m.114 za linkou:1,85*0,60
|  | m.119 přípravna:(1,8+1,3+0,7+0,6)*0,60 |  | 2.64 | [6 empty] | m.119 přípravna:(1,8+1,3+0,7+0,6)*0,60
|  | "A": |  | 0 | [6 empty] | "A":
|  | m.109 kafiler:4,8*1,50 |  | 7.2 | [6 empty] | m.109 kafiler:4,8*1,50
277 | 781675112 | Montáž obkladů parapetů keramic. na tmel, 15x15 cm | m | 29.85 |  | 0 | 0.00076 | 0.022686 | 0 | 0 |  | 2 | 1 | 7 | 7 | 2 | 0 | 0 | 0 | 0 | 0 | 1 | 7
|  | "A":33,35 |  | 33.35 | [6 empty] | "A":33,35
|  | -(1,0+1,0+1,5) |  | -3.5 | [6 empty] | -(1,0+1,0+1,5)
278 | 58583200.A | Lepicí cementový tmel | kg | 438.095 |  | 0 | 0.001 | 0.4381 |  | 0 |  | 2 | 3 | 0 | 58583200.A | 2 | 0 | 0 | 0 | 0 | 0 | 3 | 0
|  | asi 3,5 kg/m2:125,17*3,50 |  | 438.095 | [6 empty] | asi 3,5 kg/m2:125,17*3,50
279 | 58583200.A | Lepicí cementový tmel | kg | 42 |  | 0 | 0.001 | 0.042 |  | 0 |  | 2 | 3 | 7 | 58583200.A | 2 | 0 | 0 | 0 | 0 | 0 | 3 | 7
|  | asi 3,5 kg/m2:12,0*3,50 |  | 42 | [6 empty] | asi 3,5 kg/m2:12,0*3,50
280 | 58583205.A | Color spárovací hmota | kg | 7.2 |  | 0 | 0.001 | 0.0072 |  | 0 |  | 2 | 3 | 7 | 58583205.A | 2 | 0 | 0 | 0 | 0 | 0 | 3 | 7
|  | asi 0,6 kg/m2:12,0*0,60 |  | 7.2 | [6 empty] | asi 0,6 kg/m2:12,0*0,60
281 | 58583221.A | Color plus spár. hmota č. 103-145, 16-170,18 | kg | 75.102 |  | 0 | 0.001 | 0.075102 |  | 0 |  | 2 | 3 | 0 | 58583221.A | 2 | 0 | 0 | 0 | 0 | 0 | 3 | 0
|  | asi 0,6 kg/m2:125,17*0,60 |  | 75.102 | [6 empty] | asi 0,6 kg/m2:125,17*0,60
282 | 59781347 | Obkládačka 15x15 světle šedá mat | m2 | 13.1752 |  | 0 | 0.0105 | 0.13834 |  | 0 |  | 2 | 3 | 7 | 59781347 | 2 | 0 | 0 | 0 | 0 | 0 | 3 | 7
|  | "A" parapety /dle montáže:29,850*0,15 |  | 4.4775 | [6 empty] | "A" parapety /dle montáže:29,850*0,15
|  | ostění:25,0*0,30 |  | 7.5 | [6 empty] | ostění:25,0*0,30
|  | prořez 10%:11,97750*0,10 |  | 1.1977 | [6 empty] | prořez 10%:11,97750*0,10
283 | 597813706 | Obkládačka 25x33 šedá mat | m2 | 137.687 |  | 0 | 0.0136 | 1.8725 |  | 0 |  | 2 | 3 | 0 | 597813706 | 2 | 0 | 0 | 0 | 0 | 0 | 3 | 0
|  | dle m ontáže:125,17 |  | 125.17 | [6 empty] | dle m ontáže:125,17
|  | prořez 10%:125,17*0,10 |  | 12.517 | [6 empty] | prořez 10%:125,17*0,10
284 | 998781102 | Přesun hmot pro obklady keramické, výšky do 12 m | t | 2.596 |  | 0 | 0 | 0 |  | 0 |  | 2 | 7 | 1001 | 5 | 2 | 0 | 0 | 0 | 0 | 0 | 7 | 1001
| Celkem za | 781 Obklady keramické |  |  |  | 0 |  | 2.596 |  | 0 |  | 4 |  |  |  |  | 0 | 0 | 0 | 0 | 0
Díl: | 783 | Nátěry | [9 empty] | 1
285 | 783225100 | Nátěr syntetický kovových konstrukcí 2x + 1x email | m2 | 39.2 |  | 0 | 0.00031 | 0.012152 | 0 | 0 |  | 2 | 1 | 7 | 7 | 2 | 0 | 0 | 0 | 0 | 0 | 1 | 7
|  | zárubně: |  | 0 | [6 empty] | zárubně:
|  | 70/197:2*0,7*2,0*2 |  | 5.6 | [6 empty] | 70/197:2*0,7*2,0*2
|  | 80/197:2*0,8*2,0*6 |  | 19.2 | [6 empty] | 80/197:2*0,8*2,0*6
|  | 90/197:2*0,9*2,0*4 |  | 14.4 | [6 empty] | 90/197:2*0,9*2,0*4
| Celkem za | 783 Nátěry |  |  |  | 0 |  | 0.012152 |  | 0 |  | 4 |  |  |  |  | 0 | 0 | 0 | 0 | 0
Díl: | 784 | Malby | [9 empty] | 1
286 | 784161101 | Penetrace podkladu nátěrem, A - Grund 1x | m2 | 188.24 |  | 0 | 0.00015 | 0.028236 | 0 | 0 |  | 2 | 1 | 7 | 7 | 2 | 0 | 0 | 0 | 0 | 0 | 1 | 7
|  | SDK:84,74+99,235+4,265 |  | 188.24 | [6 empty] | SDK:84,74+99,235+4,265
287 | 784165212 | Malba tekutá Super malba, bílá, bez penetr. 2x | m2 | 188.24 |  | 0 | 0.00021 | 0.03953 | 0 | 0 |  | 2 | 1 | 7 | 7 | 2 | 0 | 0 | 0 | 0 | 0 | 1 | 7
|  | finální na SDK:188,2400 |  | 188.24 | [6 empty] | finální na SDK:188,2400
288 | 784191201 | Penetrace podkladu hloubková 1x | m2 | 592.475 |  | 0 | 7e-05 | 0.041473 | 0 | 0 |  | 2 | 1 | 7 | 7 | 2 | 0 | 0 | 0 | 0 | 0 | 1 | 7
|  | stáv stěny v "A":(22,0+7,25)*2*2,20 |  | 128.7 | [6 empty] | stáv stěny v "A":(22,0+7,25)*2*2,20
|  | stáv stěny v "B":(7,2+2*11,2)*2,70 |  | 79.92 | [6 empty] | stáv stěny v "B":(7,2+2*11,2)*2,70
|  | (1,0+7,5)*2*2,70 |  | 45.9 | [6 empty] | (1,0+7,5)*2*2,70
|  | na nových příčkách:268,175 |  | 268.175 | [6 empty] | na nových příčkách:268,175
|  | oprava ostění otvorů: |  | 0 | [6 empty] | oprava ostění otvorů:
|  | šířka výmalby ostění cca 60cm:116,3*0,60 |  | 69.78 | [6 empty] | šířka výmalby ostění cca 60cm:116,3*0,60
289 | 784195112 | Malba disperzní Standard, bílá, bez penetrace, 2 x | m2 | 592.475 |  | 0 | 0.00014 | 0.082946 | 0 | 0 |  | 2 | 1 | 7 | 7 | 2 | 0 | 0 | 0 | 0 | 0 | 1 | 7
|  | finální na stěnách:522,695 |  | 522.695 | [6 empty] | finální na stěnách:522,695
|  | šířka výmalby ostění cca 60cm:116,3*0,60 |  | 69.78 | [6 empty] | šířka výmalby ostění cca 60cm:116,3*0,60
290 | 784411301 | Pačokování 1x, obrus, sádra, místnosti H do 3,8 m | m2 | 80.64 |  | 0 | 0.00027 | 0.021773 | 0 | 0 |  | 2 | 1 | 7 | 7 | 2 | 0 | 0 | 0 | 0 | 0 | 1 | 7
|  | "B":7,2*11,2 |  | 80.64 | [6 empty] | "B":7,2*11,2
291 | 784432911 | Oprava, malba klih.2x,1barva, obrus. míst. do 3,8m | m2 | 80.64 |  | 0 | 0.00012 | 0.0096768 | 0 | 0 |  | 2 | 1 | 7 | 7 | 2 | 0 | 0 | 0 | 0 | 0 | 1 | 7
|  | "B":7,2*11,2 |  | 80.64 | [6 empty] | "B":7,2*11,2
| Celkem za | 784 Malby |  |  |  | 0 |  | 0.22364 |  | 0 |  | 4 |  |  |  |  | 0 | 0 | 0 | 0 | 0
Díl: | M21 | Elektromontáže | [9 empty] | 1
292 | M21 RA01 | D+M elektroinstalace | komple | 1 |  | 0 | 0 | 0 |  | 0 |  | 2 | 12 | 0 | 162 | 4 | 0 | 0 | 0 | 0 | 0 | 12 | 0
|  | viz samostatný rozpočet: |  | 0 | [6 empty] | viz samostatný rozpočet:
|  | přípojka, vnitřní rozvody, hromosvod, zemní práce, revize:1 |  | 1 | [6 empty] | přípojka, vnitřní rozvody, hromosvod, zemní práce, revize:1
| Celkem za | M21 Elektromontáže |  |  |  | 0 |  | 0 |  | 0 |  | 4 |  |  |  |  | 0 | 0 | 0 | 0 | 0
Díl: | M24 | Montáže vzduchotechnických zařízení | [9 empty] | 1
293 | 728114112 | Montáž potrubí plastového kruhového do d 200 mm | m | 2 |  | 0 | 0 | 0 | 0 | 0 |  | 2 | 1 | 7 | 7 | 4 | 0 | 0 | 0 | 0 | 0 | 1 | 7
|  | m.115,116:1+1 |  | 2 | [6 empty] | m.115,116:1+1
294 | 728415113 | Montáž mřížky větrací nebo ventilační do 0,15 m2 | kus | 2 |  | 0 | 0 | 0 | 0 | 0 |  | 2 | 1 | 7 | 7 | 4 | 0 | 0 | 0 | 0 | 0 | 1 | 7
|  | m.115,116:1+1 |  | 2 | [6 empty] | m.115,116:1+1
295 | 728611113 | Mtž ventilátoru radiál.nízkotl.potrub. do 0,07 m2 | kus | 1 |  | 0 | 0 | 0 | 0 | 0 |  | 2 | 1 | 7 | 7 | 4 | 0 | 0 | 0 | 0 | 0 | 1 | 7
|  | m.116:1 |  | 1 | [6 empty] | m.116:1
296 | 429148045 | Ventilátor do koupelny | kus | 1 |  | 0 | 0.00099 | 0.00099 |  | 0 |  | 2 | 3 | 9 | 429148045 | 3 | 0 | 0 | 0 | 0 | 0 | 3 | 9
297 | 42972741 | Mřížka kruhová pr.160mm, na konec potrubí | kus | 2 |  | 0 | 0.0004 | 0.0008 |  | 0 |  | 2 | 3 | 9 | 42972741 | 3 | 0 | 0 | 0 | 0 | 0 | 3 | 9
298 | 429851121 | Potrubí plastové kulaté VP 125/500 KP | kus | 1 |  | 0 | 0 | 0 |  | 0 |  | 2 | 3 | 9 | 429851121 | 3 | 0 | 0 | 0 | 0 | 0 | 3 | 9
299 | 429851122 | Potrubí plastové kulaté VP 125/1000 KP | kus | 4 |  | 0 | 0 | 0 |  | 0 |  | 2 | 3 | 9 | 429851122 | 3 | 0 | 0 | 0 | 0 | 0 | 3 | 9
| Celkem za | M24 Montáže vzduchotechnických zařízení |  |  |  | 0 |  | 0.00179 |  | 0 |  | 4 |  |  |  |  | 0 | 0 | 0 | 0 | 0
Díl: | D96 | Přesuny suti a vybouraných hmot | [9 empty] | 1
300 | 979990001 | Poplatek za skládku stavební suti | t | 58.5145 |  | 0 | 0 | 0 | 0 | 0 |  | 2 | 1 | 3 | 3 | 1 | 0 | 0 | 0 | 0 | 0 | 1 | 3
301 | 979990144 | Poplatek za skládku suti - minerální vata | t | 4.015 |  | 0 | 0 | 0 | 0 | 0 |  | 2 | 1 | 3 | 3 | 1 | 0 | 0 | 0 | 0 | 0 | 1 | 3
302 | 979990162 | Poplatek za skládku suti - dřevo+sklo | t | 2.1119 |  | 0 | 0 | 0 | 0 | 0 |  | 2 | 1 | 3 | 3 | 1 | 0 | 0 | 0 | 0 | 0 | 1 | 3
303 | 979011111 | Svislá doprava suti a vybour. hmot za 2.NP a 1.PP | t | 64.6414 |  | 0 | 0 | 0 |  | 0 |  | 2 | 8 | 1 | 3 | 1 | 0 | 0 | 0 | 0 | 0 | 8 | 1
304 | 979081111 | Odvoz suti a vybour. hmot na skládku do 1 km | t | 64.6414 |  | 0 | 0 | 0 |  | 0 |  | 2 | 8 | 1 | 3 | 1 | 0 | 0 | 0 | 0 | 0 | 8 | 1
305 | 979081121 | Příplatek k odvozu za každý další 1 km | t | 581.7725 |  | 0 | 0 | 0 |  | 0 |  | 2 | 8 | 1 | 3 | 1 | 0 | 0 | 0 | 0 | 0 | 8 | 1
306 | 979082111 | Vnitrostaveništní doprava suti do 10 m | t | 64.6414 |  | 0 | 0 | 0 |  | 0 |  | 2 | 8 | 0 | 3 | 1 | 0 | 0 | 0 | 0 | 0 | 8 | 0
307 | 979082121 | Příplatek k vnitrost. dopravě suti za dalších 5 m | t | 258.5656 |  | 0 | 0 | 0 |  | 0 |  | 2 | 8 | 1 | 3 | 1 | 0 | 0 | 0 | 0 | 0 | 8 | 1
308 | 979087212 | Nakládání suti na dopravní prostředky | t | 64.6414 |  | 0 | 0 | 0 |  | 0 |  | 2 | 8 | 0 | 3 | 1 | 0 | 0 | 0 | 0 | 0 | 8 | 0
309 | 979093111 | Uložení suti na skládku bez zhutnění | t | 64.6414 |  | 0 | 0 | 0 |  | 0 |  | 2 | 8 | 0 | 3 | 1 | 0 | 0 | 0 | 0 | 0 | 8 | 0
| Celkem za | D96 Přesuny suti a vybouraných hmot |  |  |  | 0 |  | 0 |  | 0 |  | 4 |  |  |  |  | 0 | 0 | 0 | 0 | 0

## SO 01 3 KL
POLOŽKOVÝ ROZPOČET
Rozpočet |  | 3 | Úpravy stáv. ocel. přístřešku_dle projektu V.Ř. | JKSO
Objekt |  |  |  | SKP
SO 01 |  | Stavba |  | Měrná jednotka
Stavba |  |  |  | Počet jednotek | 0
Si_202210 |  | Útulek Čápka, KM_dle projektu VÝBĚROVKA |  | Náklady na m.j. | 0
Projektant |  | ing. K. Foltýnová |  | Typ rozpočtu
Zpracovatel projektu |  | ing. K. Foltýnová
Objednatel |  | Město Kroměříž
Dodavatel |  |  |  | Zakázkové číslo
Rozpočtoval |  | ing. J. Šišák |  | Počet listů
ROZPOČTOVÉ NÁKLADY
Základní rozpočtové náklady |  |  | Ostatní rozpočtové náklady
| HSV celkem | 0 | Ztížené výrobní podmínky |  | 0
Z | PSV celkem | 0 | Oborová přirážka |  | 0
R | M práce celkem | 0 | Přesun stavebních kapacit |  | 0
N | M dodávky celkem | 0 | Mimostaveništní doprava |  | 0
ZRN celkem |  | 0 | Zařízení staveniště |  | 0
|  |  | Provoz investora |  | 0
HZS |  | 0 | Kompletační činnost (IČD) |  | 0
ZRN+HZS |  | 0 | Ostatní náklady neuvedené |  | 0
ZRN+ost.náklady+HZS |  | 0 | Ostatní náklady celkem |  | 0
Vypracoval |  |  | Za zhotovitele | Za objednatele
Jméno : |  |  | Jméno : | Jméno :
Datum : |  |  | Datum : | Datum :
Podpis : |  |  | Podpis: | Podpis:
Základ pro DPH |  | 21 | % | 0
DPH |  | 21 | % | 0
Základ pro DPH |  | 0 | % | 0
DPH |  | 0 | % | 0
CENA ZA OBJEKT CELKEM |  |  |  | 0
Poznámka :

## SO 01 3 Rek
Stavba : |  | Si_202210 Útulek Čápka, KM_dle projektu VÝBĚROVKA |  |  | Rozpočet : | 3
Objekt : |  | SO 01 Stavba |  |  | Úpravy stáv. ocel. přístřešku_dle projektu V.Ř.
REKAPITULACE STAVEBNÍCH DÍLŮ
| Stavební díl |  | HSV | PSV | Dodávka | Montáž | HZS
1 | Zemní práce |  | 0 | 0 | 0 | 0 | 0
2 | Základy a zvláštní zakládání |  | 0 | 0 | 0 | 0 | 0
63 | Podlahy a podlahové konstrukce |  | 0 | 0 | 0 | 0 | 0
99 | Staveništní přesun hmot |  | 0 | 0 | 0 | 0 | 0
712 | Živičné krytiny |  | 0 | 0 | 0 | 0 | 0
764 | Konstrukce klempířské |  | 0 | 0 | 0 | 0 | 0
767 | Konstrukce zámečnické |  | 0 | 0 | 0 | 0 | 0
783 | Nátěry |  | 0 | 0 | 0 | 0 | 0
D96 | Přesuny suti a vybouraných hmot |  | 0 | 0 | 0 | 0 | 0
| CELKEM OBJEKT |  | 0 | 0 | 0 | 0 | 0
VEDLEJŠÍ ROZPOČTOVÉ NÁKLADY
Název VRN |  |  | Kč | % | Základna |  | Kč
Ztížené výrobní podmínky |  |  | 0 | 0 | 0 |  | 0 | 0
Oborová přirážka |  |  | 0 | 0 | 0 |  | 0 | 0
Přesun stavebních kapacit |  |  | 0 | 0 | 0 |  | 0 | 0
Mimostaveništní doprava |  |  | 0 | 0 | 0 |  | 0 | 0
Zařízení staveniště |  |  | 0 | 0 | 0 |  | 0 | 1
Provoz investora |  |  | 0 | 0 | 0 |  | 0 | 1
Kompletační činnost (IČD) |  |  | 0 | 0 | 0 |  | 0 | 2
Rezerva rozpočtu |  |  | 0 | 0 | 0 |  | 0 | 2
| CELKEM VRN |  |  |  |  | 0

## SO 01 3 Pol
Položkový rozpočet
Stavba : |  | Si_202210 Útulek Čápka, KM_dle projektu VÝBĚROVKA |  | Rozpočet: | 3
Objekt : |  | SO 01 Stavba |  | Úpravy stáv. ocel. přístřešku_dle projektu V.Ř.
P.č. | Číslo položky | Název položky | MJ | množství | cena / MJ | celkem (Kč) | Jednotková hmotnost | Celková hmotnost | Jednotková dem.hmot. | Celková dem.hmot.
Díl: | 1 | Zemní práce | [9 empty] | 1
1 | 139601102 | Ruční výkop jam, rýh a šachet v hornině tř. 3 | m3 | 1.296 |  | 0 | 0 | 0 | 0 | 0 |  | 2 | 1 | 1 | 1 | 1 | 0 | 0 | 0 | 0 | 0 | 1 | 1
|  | rozšíření na 90cm, 2 ks:0,90*0,90*0,80*2 |  | 1.296 | [6 empty] | rozšíření na 90cm, 2 ks:0,90*0,90*0,80*2
2 | 162201203 | Vodorovné přemíst.výkopku, kolečko hor.1-4, do 10m | m3 | 1.296 |  | 0 | 0 | 0 | 0 | 0 |  | 2 | 1 | 1 | 1 | 1 | 0 | 0 | 0 | 0 | 0 | 1 | 1
3 | 162201210 | Příplatek za dalš.10 m, kolečko, výkop. z hor.1- 4 | m3 | 2.592 |  | 0 | 0 | 0 | 0 | 0 |  | 2 | 1 | 1 | 1 | 1 | 0 | 0 | 0 | 0 | 0 | 1 | 1
|  | za dalších 20m:1,296*2 |  | 2.592 | [6 empty] | za dalších 20m:1,296*2
4 | 171201101 | Uložení sypaniny do násypů nezhutněných | m3 | 1.296 |  | 0 | 0 | 0 | 0 | 0 |  | 2 | 1 | 1 | 1 | 1 | 0 | 0 | 0 | 0 | 0 | 1 | 1
5 | 174101102 | Zásyp ruční se zhutněním | m3 | 0.896 |  | 0 | 0 | 0 | 0 | 0 |  | 2 | 1 | 1 | 1 | 1 | 0 | 0 | 0 | 0 | 0 | 1 | 1
|  | rozšíření na 90cm, 2 ks:0,90*0,90*0,80*2 |  | 1.296 | [6 empty] | rozšíření na 90cm, 2 ks:0,90*0,90*0,80*2
|  | - patky:-0,40 |  | -0.4 | [6 empty] | - patky:-0,40
| Celkem za | 1 Zemní práce |  |  |  | 0 |  | 0 |  | 0 |  | 4 |  |  |  |  | 0 | 0 | 0 | 0 | 0
Díl: | 2 | Základy a zvláštní zakládání | [9 empty] | 1
6 | 271571112 | Polštář základu ze štěrkopísku netříděného | m3 | 0.162 |  | 0 | 2.1 | 0.3402 | 0 | 0 |  | 2 | 1 | 1 | 1 | 1 | 0 | 0 | 0 | 0 | 0 | 1 | 1
|  | pod patky tl. 10cm: |  | 0 | [6 empty] | pod patky tl. 10cm:
|  | 0,9*0,9*0,10*2 |  | 0.162 | [6 empty] | 0,9*0,9*0,10*2
7 | 275313611 | Beton základových patek prostý C 16/20 | m3 | 0.4 |  | 0 | 2.525 | 1.01 | 0 | 0 |  | 2 | 1 | 1 | 1 | 1 | 0 | 0 | 0 | 0 | 0 | 1 | 1
|  | 2 ks:0,50*0,50*0,80*2 |  | 0.4 | [6 empty] | 2 ks:0,50*0,50*0,80*2
8 | 275351215 | Bednění stěn základových patek - zřízení | m2 | 0.8 |  | 0 | 0.0392 | 0.03136 | 0 | 0 |  | 2 | 1 | 1 | 1 | 1 | 0 | 0 | 0 | 0 | 0 | 1 | 1
|  | 0,5*4*0,20*2 |  | 0.8 | [6 empty] | 0,5*4*0,20*2
9 | 275351216 | Bednění stěn základových patek - odstranění | m2 | 0.8 |  | 0 | 0 | 0 | 0 | 0 |  | 2 | 1 | 1 | 1 | 1 | 0 | 0 | 0 | 0 | 0 | 1 | 1
10 | 275353131 | Bednění kotev.otvorů patek do 0,10 m2, hl. 1,0 m | kus | 2 |  | 0 | 0.01353 | 0.02706 | 0 | 0 |  | 2 | 1 | 1 | 1 | 1 | 0 | 0 | 0 | 0 | 0 | 1 | 1
|  | pro nové sloupy:2 |  | 2 | [6 empty] | pro nové sloupy:2
| Celkem za | 2 Základy a zvláštní zakládání |  |  |  | 0 |  | 1.4086 |  | 0 |  | 4 |  |  |  |  | 0 | 0 | 0 | 0 | 0
Díl: | 63 | Podlahy a podlahové konstrukce | [9 empty] | 1
11 | 631311131 | Doplnění mazanin betonem do 1 m2, nad tl. 8 cm | m3 | 0.243 |  | 0 | 2.5 | 0.6075 | 0 | 0 |  | 2 | 1 | 1 | 1 | 1 | 0 | 0 | 0 | 0 | 0 | 1 | 1
|  | doplnění podlahy kolem 2 patek : |  | 0 | [6 empty] | doplnění podlahy kolem 2 patek :
|  | rozšíření na 90cm, tl. 15cm:0,90*0,90*0,15*2 |  | 0.243 | [6 empty] | rozšíření na 90cm, tl. 15cm:0,90*0,90*0,15*2
| Celkem za | 63 Podlahy a podlahové konstrukce |  |  |  | 0 |  | 0.6075 |  | 0 |  | 4 |  |  |  |  | 0 | 0 | 0 | 0 | 0
Díl: | 99 | Staveništní přesun hmot | [9 empty] | 1
12 | 999281105 | Přesun hmot pro opravy a údržbu do výšky 6 m | t | 2.0161 |  | 0 | 0 | 0 |  | 0 |  | 2 | 7 | 1 | 2 | 1 | 0 | 0 | 0 | 0 | 0 | 7 | 1
| Celkem za | 99 Staveništní přesun hmot |  |  |  | 0 |  | 0 |  | 0 |  | 4 |  |  |  |  | 0 | 0 | 0 | 0 | 0
Díl: | 712 | Živičné krytiny | [9 empty] | 1
13 | 712221111 | Montáž živičného šindele střech jednoduch. do 45° | m2 | 89.2 |  | 0 | 0.00017 | 0.015164 | 0 | 0 |  | 2 | 1 | 7 | 7 | 2 | 0 | 0 | 0 | 0 | 0 | 1 | 7
|  | skladba S3: |  | 0 | [6 empty] | skladba S3:
|  | /CAD:89,20 |  | 89.2 | [6 empty] | /CAD:89,20
14 | 62866002 | Šindel živičný orlí bobrovka červený | m2 | 100.796 |  | 0 | 0.0115 | 1.1592 |  | 0 |  | 2 | 3 | 7 | 62866002 | 2 | 0 | 0 | 0 | 0 | 0 | 3 | 7
|  | dle montáže:89,2 |  | 89.2 | [6 empty] | dle montáže:89,2
|  | prořez, spoje 13%:89,2*0,13 |  | 11.596 | [6 empty] | prořez, spoje 13%:89,2*0,13
15 | 998712101 | Přesun hmot pro povlakové krytiny, výšky do 6 m | t | 1.1743 |  | 0 | 0 | 0 |  | 0 |  | 2 | 7 | 1001 | 5 | 2 | 0 | 0 | 0 | 0 | 0 | 7 | 1001
| Celkem za | 712 Živičné krytiny |  |  |  | 0 |  | 1.1743 |  | 0 |  | 4 |  |  |  |  | 0 | 0 | 0 | 0 | 0
Díl: | 764 | Konstrukce klempířské | [9 empty] | 1
16 | 764352203 | Žlaby z Pz plechu podokapní půlkruhové, rš 330 mm | m | 10.8 |  | 0 | 0.00308 | 0.033264 | 0 | 0 |  | 2 | 1 | 7 | 7 | 2 | 0 | 0 | 0 | 0 | 0 | 1 | 7
|  | pol. 10/K:10,8 |  | 10.8 | [6 empty] | pol. 10/K:10,8
17 | 764352392 | Montáž háků pro Al žlaby půlkruhové | kus | 13 |  | 0 | 5e-05 | 0.00065 | 0 | 0 |  | 2 | 1 | 7 | 7 | 2 | 0 | 0 | 0 | 0 | 0 | 1 | 7
18 | 764352394 | Montáž čel žlabů Al půlkruhových | kus | 2 |  | 0 | 5e-05 | 0.0001 | 0 | 0 |  | 2 | 1 | 7 | 7 | 2 | 0 | 0 | 0 | 0 | 0 | 1 | 7
|  | pol. 10/K:2 |  | 2 | [6 empty] | pol. 10/K:2
19 | 764359211 | Kotlík z Pz plechu kónický pro trouby D do 100 mm | kus | 1 |  | 0 | 0.00165 | 0.00165 | 0 | 0 |  | 2 | 1 | 7 | 7 | 2 | 0 | 0 | 0 | 0 | 0 | 1 | 7
|  | pol. 11/K:1 |  | 1 | [6 empty] | pol. 11/K:1
20 | 764392421 | Úžlabí z Al plechu tl. 0,63 mm, rš 300 mm, těsnění | m | 10.8 |  | 0 | 0.00112 | 0.012096 | 0 | 0 |  | 2 | 1 | 7 | 7 | 2 | 0 | 0 | 0 | 0 | 0 | 1 | 7
|  | úprava napojení na hlavní střechu: |  | 0 | [6 empty] | úprava napojení na hlavní střechu:
|  | pol. 7/K:10,8 |  | 10.8 | [6 empty] | pol. 7/K:10,8
21 | 764394330 | Podkladní pás z Al plechu rš 250 mm | m | 10.8 |  | 0 | 0.00056 | 0.006048 | 0 | 0 |  | 2 | 1 | 7 | 7 | 2 | 0 | 0 | 0 | 0 | 0 | 1 | 7
|  | pol. 6/K:10,8 |  | 10.8 | [6 empty] | pol. 6/K:10,8
22 | 764394811 | Demontáž podkladního pásu,rš 250 mm | m | 10.8 |  | 0 | 0 | 0 | -0.00021 | -0.002268 |  | 2 | 1 | 7 | 7 | 2 | 0 | 0 | 0 | 0 | 0 | 1 | 7
|  | zrušení stáv napojení: |  | 0 | [6 empty] | zrušení stáv napojení:
|  | pol. 7/K:10,8 |  | 10.8 | [6 empty] | pol. 7/K:10,8
23 | 764454203 | Odpadní trouby z Pz plechu, kruhové, D 120 mm | m | 3.5 |  | 0 | 0.0031 | 0.01085 | 0 | 0 |  | 2 | 1 | 7 | 7 | 2 | 0 | 0 | 0 | 0 | 0 | 1 | 7
|  | pol. 11/K:3,5 |  | 3.5 | [6 empty] | pol. 11/K:3,5
24 | 764454292 | Montáž zděře kruhové 100mm | kus | 3 |  | 0 | 0.00053 | 0.00159 | 0 | 0 |  | 2 | 1 | 7 | 7 | 2 | 0 | 0 | 0 | 0 | 0 | 1 | 7
|  | pol. 11/K:3 |  | 3 | [6 empty] | pol. 11/K:3
25 | 764719451 | Štítové lemování z Al lak. plechu rš 250 mm | m | 16.6 |  | 0 | 0.00054 | 0.008964 | 0 | 0 |  | 2 | 1 | 7 | 7 | 2 | 0 | 0 | 0 | 0 | 0 | 1 | 7
|  | ukončení boků střechy pol. 3/K:8,3*2 |  | 16.6 | [6 empty] | ukončení boků střechy pol. 3/K:8,3*2
26 | 553-01 | Čelo podokapní žlab Al půlkruhový | kus | 2 |  | 0 | 6e-05 | 0.00012 |  | 0 |  | 2 | 12 | 0 | 40 | 2 | 0 | 0 | 0 | 0 | 0 | 12 | 0
27 | 5534426221 | Objímka kulatého svodu 100mm, Al lakovaný na ocel sloupek | kus | 3 |  | 0 | 0.0008 | 0.0024 |  | 0 |  | 2 | 12 | 0 | 41 | 2 | 0 | 0 | 0 | 0 | 0 | 12 | 0
28 | 553-06 | Okapnička lakovaný plech tl. 0,5mm satmat 35 PMH | m | 10.8 |  | 0 | 0.0018 | 0.01944 |  | 0 |  | 2 | 3 | 7 | 553-06 | 2 | 0 | 0 | 0 | 0 | 0 | 3 | 7
29 | 553448286 | Hák žlabový rš 330 mm nespádový /rovný lakovaný | kus | 13 |  | 0 | 0 | 0 |  | 0 |  | 2 | 3 | 7 | 553448286 | 2 | 0 | 0 | 0 | 0 | 0 | 3 | 7
30 | 998764101 | Přesun hmot pro klempířské konstr., výšky do 6 m | t | 0.097172 |  | 0 | 0 | 0 |  | 0 |  | 2 | 7 | 1001 | 5 | 2 | 0 | 0 | 0 | 0 | 0 | 7 | 1001
| Celkem za | 764 Konstrukce klempířské |  |  |  | 0 |  | 0.097172 |  | -0.002268 |  | 4 |  |  |  |  | 0 | 0 | 0 | 0 | 0
Díl: | 767 | Konstrukce zámečnické | [9 empty] | 1
31 | 767995104 | Výroba a montáž kov. atypických konstr. do 50 kg | kg | 94.8 |  | 0 | 5e-05 | 0.00474 | 0 | 0 |  | 2 | 1 | 7 | 7 | 2 | 0 | 0 | 0 | 0 | 0 | 1 | 7
|  | výroba dle tabulky vč. ukotvení chem. kotvou:94,8 |  | 94.8 | [6 empty] | výroba dle tabulky vč. ukotvení chem. kotvou:94,8
|  | .: |  | 0 | [6 empty] | .:
32 | 767900040 | Demontáž oplocení z pletiva | m | 15.95 |  | 0 | 9e-05 | 0.0014355 | -0.01184 | -0.18885 |  | 2 | 2 | 7 | 7 | 2 | 0 | 0 | 0 | 0 | 0 | 2 | 7
|  | "A" oplotcení stáv. m. 123:5,4+10,55 |  | 15.95 | [6 empty] | "A" oplotcení stáv. m. 123:5,4+10,55
33 | 767 RA1 | D+M venkovního kovového oplocení s jednokřídlov. dveřmi 90 x 197cm, nátěr 1+2x | m | 19.45 |  | 0 | 0.0963 | 1.873 |  | 0 |  | 2 | 12 | 0 | 2 | 2 | 0 | 0 | 0 | 0 | 0 | 12 | 0
|  | venkovní výběh pro kočky, m. 123: |  | 0 | [6 empty] | venkovní výběh pro kočky, m. 123:
|  | pol. 1/Z STÁV. SLOUPKY, JEKL + OCEL. PLETIVO 45/45mm:9,05+2*5,2 |  | 19.45 | [6 empty] | pol. 1/Z STÁV. SLOUPKY, JEKL + OCEL. PLETIVO 45/45mm:9,05+2*5,2
34 | 767 RA2 | Doplnění - ocelový sloupek do výběhu nátěr 1x zákl+2x vrchní, úprava zhlaví | kus | 7 |  | 0 | 0.062 | 0.434 |  | 0 |  | 2 | 12 | 0 | 17 | 2 | 0 | 0 | 0 | 0 | 0 | 12 | 0
|  | pol. 1/Z: |  | 0 | [6 empty] | pol. 1/Z:
|  | doplnění sloupků do výběhu pro nové díly oplocení, v=2,6m:5 |  | 5 | [6 empty] | doplnění sloupků do výběhu pro nové díly oplocení, v=2,6m:5
|  | doplnění sloupků do výběhu pro nové oplocení pro dveře:2 |  | 2 | [6 empty] | doplnění sloupků do výběhu pro nové oplocení pro dveře:2
35 | 998767101 | Přesun hmot pro zámečnické konstr., výšky do 6 m | t | 2.3118 |  | 0 | 0 | 0 |  | 0 |  | 2 | 7 | 1001 | 5 | 2 | 0 | 0 | 0 | 0 | 0 | 7 | 1001
| Celkem za | 767 Konstrukce zámečnické |  |  |  | 0 |  | 2.3132 |  | -0.18885 |  | 4 |  |  |  |  | 0 | 0 | 0 | 0 | 0
Díl: | 783 | Nátěry | [9 empty] | 1
36 | 783224900 | Údržba, nátěr syntetický kov. konstr.1x + 1x email | m2 | 3.772 |  | 0 | 0.00025 | 0.000943 | 0 | 0 |  | 2 | 1 | 7 | 7 | 2 | 0 | 0 | 0 | 0 | 0 | 1 | 7
|  | stáv ocel sloupky /d=100mm, dl. 2,8m:0,943*4 |  | 3.772 | [6 empty] | stáv ocel sloupky /d=100mm, dl. 2,8m:0,943*4
| Celkem za | 783 Nátěry |  |  |  | 0 |  | 0.000943 |  | 0 |  | 4 |  |  |  |  | 0 | 0 | 0 | 0 | 0
Díl: | D96 | Přesuny suti a vybouraných hmot | [9 empty] | 1
37 | 979081111 | Odvoz suti a vybour. hmot na skládku do 1 km | t | 0.1888 |  | 0 | 0 | 0 | 0 | 0 |  | 2 | 1 | 3 | 3 | 1 | 0 | 0 | 0 | 0 | 0 | 1 | 3
38 | 979081121 | Příplatek k odvozu za každý další 1 km | t | 1.8885 |  | 0 | 0 | 0 | 0 | 0 |  | 2 | 1 | 3 | 3 | 1 | 0 | 0 | 0 | 0 | 0 | 1 | 3
39 | 979082111 | Vnitrostaveništní doprava suti do 10 m | t | 0.1888 |  | 0 | 0 | 0 | 0 | 0 |  | 2 | 1 | 3 | 3 | 1 | 0 | 0 | 0 | 0 | 0 | 1 | 3
40 | 979082121 | Příplatek k vnitrost. dopravě suti za dalších 5 m | t | 0.944 |  | 0 | 0 | 0 | 0 | 0 |  | 2 | 1 | 3 | 3 | 1 | 0 | 0 | 0 | 0 | 0 | 1 | 3
41 | 979087212 | Nakládání suti na dopravní prostředky | t | 0.1888 |  | 0 | 0 | 0 | 0 | 0 |  | 2 | 1 | 3 | 3 | 1 | 0 | 0 | 0 | 0 | 0 | 1 | 3
42 | 979093111 | Uložení suti na skládku bez zhutnění | t | 0.1888 |  | 0 | 0 | 0 | 0 | 0 |  | 2 | 1 | 3 | 3 | 1 | 0 | 0 | 0 | 0 | 0 | 1 | 3
43 | 979951111 | Výkup kovů - železný šrot tl. do 4 mm | t | 0.1888 |  | 0 | 0 | 0 | 0 | 0 |  | 2 | 1 | 3 | 3 | 1 | 0 | 0 | 0 | 0 | 0 | 1 | 3
| Celkem za | D96 Přesuny suti a vybouraných hmot |  |  |  | 0 |  | 0 |  | 0 |  | 4 |  |  |  |  | 0 | 0 | 0 | 0 | 0

## SO 01 4 KL
POLOŽKOVÝ ROZPOČET
Rozpočet |  | 4 | Ocelový přístavek_dle projektu V.Ř. | JKSO
Objekt |  |  |  | SKP
SO 01 |  | Stavba |  | Měrná jednotka
Stavba |  |  |  | Počet jednotek | 0
Si_202210 |  | Útulek Čápka, KM_dle projektu VÝBĚROVKA |  | Náklady na m.j. | 0
Projektant |  | ing. K. Foltýnová |  | Typ rozpočtu
Zpracovatel projektu |  | ing. K. Foltýnová
Objednatel |  | Město Kroměříž
Dodavatel |  |  |  | Zakázkové číslo
Rozpočtoval |  | ing. J. Šišák |  | Počet listů
ROZPOČTOVÉ NÁKLADY
Základní rozpočtové náklady |  |  | Ostatní rozpočtové náklady
| HSV celkem | 0 | Ztížené výrobní podmínky |  | 0
Z | PSV celkem | 0 | Oborová přirážka |  | 0
R | M práce celkem | 0 | Přesun stavebních kapacit |  | 0
N | M dodávky celkem | 0 | Mimostaveništní doprava |  | 0
ZRN celkem |  | 0 | Zařízení staveniště |  | 0
|  |  | Provoz investora |  | 0
HZS |  | 0 | Kompletační činnost (IČD) |  | 0
ZRN+HZS |  | 0 | Ostatní náklady neuvedené |  | 0
ZRN+ost.náklady+HZS |  | 0 | Ostatní náklady celkem |  | 0
Vypracoval |  |  | Za zhotovitele | Za objednatele
Jméno : |  |  | Jméno : | Jméno :
Datum : |  |  | Datum : | Datum :
Podpis : |  |  | Podpis: | Podpis:
Základ pro DPH |  | 21 | % | 0
DPH |  | 21 | % | 0
Základ pro DPH |  | 0 | % | 0
DPH |  | 0 | % | 0
CENA ZA OBJEKT CELKEM |  |  |  | 0
Poznámka :

## SO 01 4 Rek
Stavba : |  | Si_202210 Útulek Čápka, KM_dle projektu VÝBĚROVKA |  |  | Rozpočet : | 4
Objekt : |  | SO 01 Stavba |  |  | Ocelový přístavek_dle projektu V.Ř.
REKAPITULACE STAVEBNÍCH DÍLŮ
| Stavební díl |  | HSV | PSV | Dodávka | Montáž | HZS
1 | Zemní práce |  | 0 | 0 | 0 | 0 | 0
2 | Základy a zvláštní zakládání |  | 0 | 0 | 0 | 0 | 0
94 | Lešení a stavební výtahy |  | 0 | 0 | 0 | 0 | 0
99 | Staveništní přesun hmot |  | 0 | 0 | 0 | 0 | 0
712 | Živičné krytiny |  | 0 | 0 | 0 | 0 | 0
762 | Konstrukce tesařské |  | 0 | 0 | 0 | 0 | 0
764 | Konstrukce klempířské |  | 0 | 0 | 0 | 0 | 0
766 | Konstrukce truhlářské |  | 0 | 0 | 0 | 0 | 0
767 | Konstrukce zámečnické |  | 0 | 0 | 0 | 0 | 0
783 | Nátěry |  | 0 | 0 | 0 | 0 | 0
| CELKEM OBJEKT |  | 0 | 0 | 0 | 0 | 0
VEDLEJŠÍ ROZPOČTOVÉ NÁKLADY
Název VRN |  |  | Kč | % | Základna |  | Kč
Ztížené výrobní podmínky |  |  | 0 | 0 | 0 |  | 0 | 0
Oborová přirážka |  |  | 0 | 0 | 0 |  | 0 | 0
Přesun stavebních kapacit |  |  | 0 | 0 | 0 |  | 0 | 0
Mimostaveništní doprava |  |  | 0 | 0 | 0 |  | 0 | 0
Zařízení staveniště |  |  | 0 | 0 | 0 |  | 0 | 1
Provoz investora |  |  | 0 | 0 | 0 |  | 0 | 1
Kompletační činnost (IČD) |  |  | 0 | 0 | 0 |  | 0 | 2
Rezerva rozpočtu |  |  | 0 | 0 | 0 |  | 0 | 2
| CELKEM VRN |  |  |  |  | 0

## SO 01 4 Pol
Položkový rozpočet
Stavba : |  | Si_202210 Útulek Čápka, KM_dle projektu VÝBĚROVKA |  | Rozpočet: | 4
Objekt : |  | SO 01 Stavba |  | Ocelový přístavek_dle projektu V.Ř.
P.č. | Číslo položky | Název položky | MJ | množství | cena / MJ | celkem (Kč) | Jednotková hmotnost | Celková hmotnost | Jednotková dem.hmot. | Celková dem.hmot.
Díl: | 1 | Zemní práce | [9 empty] | 1
1 | 121101101 | Sejmutí ornice s přemístěním do 50 m | m3 | 24.4 |  | 0 | 0 | 0 | 0 | 0 |  | 2 | 1 | 1 | 1 | 1 | 0 | 0 | 0 | 0 | 0 | 1 | 1
|  | tl. 20cm:11,0*13,0*0,20 |  | 28.6 | [6 empty] | tl. 20cm:11,0*13,0*0,20
|  | -7,0*3,0*0,20 |  | -4.2 | [6 empty] | -7,0*3,0*0,20
2 | 139601102 | Ruční výkop jam, rýh a šachet v hornině tř. 3 | m3 | 9.072 |  | 0 | 0 | 0 | 0 | 0 |  | 2 | 1 | 1 | 1 | 1 | 0 | 0 | 0 | 0 | 0 | 1 | 1
|  | rozšíření na 90cm, 14 ks:0,90*0,90*0,80*14 |  | 9.072 | [6 empty] | rozšíření na 90cm, 14 ks:0,90*0,90*0,80*14
3 | 162201203 | Vodorovné přemíst.výkopku, kolečko hor.1-4, do 10m | m3 | 9.072 |  | 0 | 0 | 0 | 0 | 0 |  | 2 | 1 | 1 | 1 | 1 | 0 | 0 | 0 | 0 | 0 | 1 | 1
4 | 162201210 | Příplatek za dalš.10 m, kolečko, výkop. z hor.1- 4 | m3 | 18.144 |  | 0 | 0 | 0 | 0 | 0 |  | 2 | 1 | 1 | 1 | 1 | 0 | 0 | 0 | 0 | 0 | 1 | 1
|  | za dalších 20m:9,072*2 |  | 18.144 | [6 empty] | za dalších 20m:9,072*2
5 | 171201101 | Uložení sypaniny do násypů nezhutněných | m3 | 9.072 |  | 0 | 0 | 0 | 0 | 0 |  | 2 | 1 | 1 | 1 | 1 | 0 | 0 | 0 | 0 | 0 | 1 | 1
6 | 100 R01 | Geodetické vytýčení stavby - P.C. | kompl | 1 |  | 0 | 0 | 0 |  | 0 |  | 2 | 12 | 0 | 14 | 1 | 0 | 0 | 0 | 0 | 0 | 12 | 0
| Celkem za | 1 Zemní práce |  |  |  | 0 |  | 0 |  | 0 |  | 4 |  |  |  |  | 0 | 0 | 0 | 0 | 0
Díl: | 2 | Základy a zvláštní zakládání | [9 empty] | 1
7 | 215901101 | Zhutnění podloží z hornin nesoudržných do 92% PS | m2 | 122 |  | 0 | 0 | 0 | 0 | 0 |  | 2 | 1 | 1 | 1 | 1 | 0 | 0 | 0 | 0 | 0 | 1 | 1
|  | 11,0*13,0 |  | 143 | [6 empty] | 11,0*13,0
|  | -7,0*3,0 |  | -21 | [6 empty] | -7,0*3,0
8 | 271571112 | Polštář základu ze štěrkopísku netříděného | m3 | 10.0235 |  | 0 | 2.1 | 21.0494 | 0 | 0 |  | 2 | 1 | 1 | 1 | 1 | 0 | 0 | 0 | 0 | 0 | 1 | 1
|  | pod desku tl. 10cm: |  | 0 | [6 empty] | pod desku tl. 10cm:
|  | 10,0*9,05*0,10 |  | 9.05 | [6 empty] | 10,0*9,05*0,10
|  | 3,3*2,95*0,10 |  | 0.9735 | [6 empty] | 3,3*2,95*0,10
9 | 273321321 | Železobeton základových desek C 20/25 XC1 | m3 | 21.437 |  | 0 | 2.525 | 54.1284 | 0 | 0 |  | 2 | 1 | 1 | 1 | 1 | 0 | 0 | 0 | 0 | 0 | 1 | 1
|  | deska tl. 205cm:107,185*0,20 |  | 21.437 | [6 empty] | deska tl. 205cm:107,185*0,20
10 | 273351215 | Bednění stěn základových desek - zřízení | m2 | 9.1 |  | 0 | 0.0392 | 0.35672 | 0 | 0 |  | 2 | 1 | 1 | 1 | 1 | 0 | 0 | 0 | 0 | 0 | 1 | 1
|  | /CAD:45,5*0,20 |  | 9.1 | [6 empty] | /CAD:45,5*0,20
|  | (10,0+12,0)*2*0,20: |  | 0 | [6 empty] | (10,0+12,0)*2*0,20:
11 | 273351216 | Bednění stěn základových desek - odstranění | m2 | 9.1 |  | 0 | 0 | 0 | 0 | 0 |  | 2 | 1 | 1 | 1 | 1 | 0 | 0 | 0 | 0 | 0 | 1 | 1
12 | 273361921 | Výztuž základových desek ze svařovaných sítí průměr drátu 8,0, oka 150/150 mm KY80 | t | 0.6693 |  | 0 | 1.0547 | 0.70594 | 0 | 0 |  | 2 | 1 | 1 | 1 | 1 | 0 | 0 | 0 | 0 | 0 | 1 | 1
|  | 107,185*5,43/1000 |  | 0.582 | [6 empty] | 107,185*5,43/1000
|  | prořez, přeložení 2 oka 15%:0,5820*0,15 |  | 0.0873 | [6 empty] | prořez, přeložení 2 oka 15%:0,5820*0,15
|  | 10,0*9,05: |  | 0 | [6 empty] | 10,0*9,05:
|  | 3,3*2,95: |  | 0 | [6 empty] | 3,3*2,95:
13 | 275313611 | Beton základových patek prostý C 16/20 | m3 | 2.8 |  | 0 | 2.525 | 7.07 | 0 | 0 |  | 2 | 1 | 1 | 1 | 1 | 0 | 0 | 0 | 0 | 0 | 1 | 1
|  | 14 ks:0,50*0,50*0,80*14 |  | 2.8 | [6 empty] | 14 ks:0,50*0,50*0,80*14
14 | 275351215 | Bednění stěn základových patek - zřízení | m2 | 5.6 |  | 0 | 0.0392 | 0.21952 | 0 | 0 |  | 2 | 1 | 1 | 1 | 1 | 0 | 0 | 0 | 0 | 0 | 1 | 1
|  | 0,5*4*0,20*14 |  | 5.6 | [6 empty] | 0,5*4*0,20*14
15 | 275351216 | Bednění stěn základových patek - odstranění | m2 | 5.6 |  | 0 | 0 | 0 | 0 | 0 |  | 2 | 1 | 1 | 1 | 1 | 0 | 0 | 0 | 0 | 0 | 1 | 1
16 | 275353131 | Bednění kotev.otvorů patek do 0,10 m2, hl. 1,0 m | kus | 14 |  | 0 | 0.01353 | 0.18942 | 0 | 0 |  | 2 | 1 | 1 | 1 | 1 | 0 | 0 | 0 | 0 | 0 | 1 | 1
|  | pro nové sloupy:14 |  | 14 | [6 empty] | pro nové sloupy:14
17 | 289971211 | Zřízení vrstvy z geotextilie sklon do 1:5 š.do 3 m | m2 | 100.235 |  | 0 | 3e-05 | 0.0030071 | 0 | 0 |  | 2 | 1 | 1 | 1 | 1 | 0 | 0 | 0 | 0 | 0 | 1 | 1
|  | separace pod želbet desku:100,235 |  | 100.235 | [6 empty] | separace pod želbet desku:100,235
18 | 69366081 | GEOTEXTILIE 63-ÚVstab 63/50ÚV 500 g/m2 do š. 8,8 m | m2 | 110.2585 |  | 0 | 0.0006 | 0.066155 |  | 0 |  | 2 | 3 | 7 | 69366081 | 1 | 0 | 0 | 0 | 0 | 0 | 3 | 7
|  | dle montáže:100,235 |  | 100.235 | [6 empty] | dle montáže:100,235
|  | přeložení, prořez 10%:100,235*0,10 |  | 10.0235 | [6 empty] | přeložení, prořez 10%:100,235*0,10
| Celkem za | 2 Základy a zvláštní zakládání |  |  |  | 0 |  | 83.7885 |  | 0 |  | 4 |  |  |  |  | 0 | 0 | 0 | 0 | 0
Díl: | 94 | Lešení a stavební výtahy | [9 empty] | 1
19 | 941955002 | Lešení lehké pomocné, výška podlahy do 1,9 m | m2 | 110 |  | 0 | 0.00158 | 0.1738 | 0 | 0 |  | 2 | 1 | 1 | 1 | 1 | 0 | 0 | 0 | 0 | 0 | 1 | 1
| Celkem za | 94 Lešení a stavební výtahy |  |  |  | 0 |  | 0.1738 |  | 0 |  | 4 |  |  |  |  | 0 | 0 | 0 | 0 | 0
Díl: | 99 | Staveništní přesun hmot | [9 empty] | 1
20 | 999281105 | Přesun hmot pro opravy a údržbu do výšky 6 m | t | 83.9623 |  | 0 | 0 | 0 |  | 0 |  | 2 | 7 | 1 | 2 | 1 | 0 | 0 | 0 | 0 | 0 | 7 | 1
| Celkem za | 99 Staveništní přesun hmot |  |  |  | 0 |  | 0 |  | 0 |  | 4 |  |  |  |  | 0 | 0 | 0 | 0 | 0
Díl: | 712 | Živičné krytiny | [9 empty] | 1
21 | 712331101 | Povlaková krytina střech do 10°, pásy na sucho 1 vrstva - asfaltový pás ve specifikaci | m2 | 116.02 |  | 0 | 0 | 0 | 0 | 0 |  | 2 | 1 | 7 | 7 | 2 | 0 | 0 | 0 | 0 | 0 | 1 | 7
|  | podkladní pás na bedenění: |  | 0 | [6 empty] | podkladní pás na bedenění:
|  | skladba S:12,9*3,8 |  | 49.02 | [6 empty] | skladba S:12,9*3,8
|  | 10,0*6,7 |  | 67 | [6 empty] | 10,0*6,7
22 | 712341559 | Povlaková krytina střech do 10°, NAIP přitavením 1 vrstva - materiál ve specifikaci | m2 | 116.02 |  | 0 | 0.00035 | 0.040607 | 0 | 0 |  | 2 | 1 | 7 | 7 | 2 | 0 | 0 | 0 | 0 | 0 | 1 | 7
|  | skladba S4:116,020 |  | 116.02 | [6 empty] | skladba S4:116,020
23 | 62832134 | Pás asfaltovaný těžký 40 mineral V 60 S 40 | m2 | 127.622 |  | 0 | 0.0044 | 0.56154 |  | 0 |  | 2 | 3 | 7 | 62832134 | 2 | 0 | 0 | 0 | 0 | 0 | 3 | 7
|  | dle montáže:116,02 |  | 116.02 | [6 empty] | dle montáže:116,02
|  | přeložení, prořez 10%:116,02*0,10 |  | 11.602 | [6 empty] | přeložení, prořez 10%:116,02*0,10
24 | 628522502 | Pás modif. asfalt vrchní 40 special dekor červený | m2 | 127.622 |  | 0 | 0.0043 | 0.54877 |  | 0 |  | 2 | 3 | 7 | 628522502 | 2 | 0 | 0 | 0 | 0 | 0 | 3 | 7
|  | dle montáže:116,02 |  | 116.02 | [6 empty] | dle montáže:116,02
|  | přeložení, prořez 10%:116,02*0,10 |  | 11.602 | [6 empty] | přeložení, prořez 10%:116,02*0,10
25 | 998712101 | Přesun hmot pro povlakové krytiny, výšky do 6 m | t | 1.1509 |  | 0 | 0 | 0 |  | 0 |  | 2 | 7 | 1001 | 5 | 2 | 0 | 0 | 0 | 0 | 0 | 7 | 1001
| Celkem za | 712 Živičné krytiny |  |  |  | 0 |  | 1.1509 |  | 0 |  | 4 |  |  |  |  | 0 | 0 | 0 | 0 | 0
Díl: | 762 | Konstrukce tesařské | [9 empty] | 1
26 | 762084211 | Příplatek pro bednění a laťování ve výšce 4 - 12 m | m2 | 116.02 |  | 0 | 0 | 0 | 0 | 0 |  | 2 | 1 | 7 | 7 | 2 | 0 | 0 | 0 | 0 | 0 | 1 | 7
27 | 762332120 | Montáž vázaných krovů pravidelných do 224 cm2 | m | 139.53 |  | 0 | 0.00099 | 0.13813 | 0 | 0 |  | 2 | 1 | 7 | 7 | 2 | 0 | 0 | 0 | 0 | 0 | 1 | 7
|  | krokve:5,37*12 |  | 64.44 | [6 empty] | krokve:5,37*12
|  | 4,77*12 |  | 57.24 | [6 empty] | 4,77*12
|  | 3,57*5 |  | 17.85 | [6 empty] | 3,57*5
28 | 762332130 | Montáž vázaných krovů pravidelných do 288 cm2 | m | 34.9 |  | 0 | 0.00099 | 0.034551 | 0 | 0 |  | 2 | 1 | 7 | 7 | 2 | 0 | 0 | 0 | 0 | 0 | 1 | 7
|  | vaznice:10,4*3+3,7 |  | 34.9 | [6 empty] | vaznice:10,4*3+3,7
29 | 762341210 | Montáž bednění střech rovných, prkna hrubá na sraz | m2 | 116.02 |  | 0 | 0 | 0 | 0 | 0 |  | 2 | 1 | 7 | 7 | 2 | 0 | 0 | 0 | 0 | 0 | 1 | 7
|  | 12,9*3,8 |  | 49.02 | [6 empty] | 12,9*3,8
|  | 10,0*6,7 |  | 67 | [6 empty] | 10,0*6,7
30 | 762395000 | Spojovací a ochranné prostředky pro střechy | m3 | 6.3709 |  | 0 | 0.02357 | 0.15016 | 0 | 0 |  | 2 | 1 | 7 | 7 | 2 | 0 | 0 | 0 | 0 | 0 | 1 | 7
|  | dle montáže:139,53*0,10*0,18 |  | 2.5115 | [6 empty] | dle montáže:139,53*0,10*0,18
|  | dle montáže:34,9*0,14*0,22 |  | 1.0749 | [6 empty] | dle montáže:34,9*0,14*0,22
|  | bednění:116,02*0,024 |  | 2.7845 | [6 empty] | bednění:116,02*0,024
31 | 762911113 | Impregnace řeziva máčením | m2 | 6.3709 |  | 0 | 4e-05 | 0.00025484 | 0 | 0 |  | 2 | 1 | 7 | 7 | 2 | 0 | 0 | 0 | 0 | 0 | 1 | 7
32 | 762 R01 | D+M kotvení vaznice M 12 dl. 300mm | kus | 28 |  | 0 | 0.003 | 0.084 |  | 0 |  | 2 | 12 | 0 | 23 | 2 | 0 | 0 | 0 | 0 | 0 | 12 | 0
|  | přikotvení na ocel sloupky:14*2 |  | 28 | [6 empty] | přikotvení na ocel sloupky:14*2
33 | 60512540 | Prkno SM/JD II. jak. tl. 2,4 dl. 200-350 š. 8-16 | m3 | 2.9237 |  | 0 | 0.55 | 1.608 |  | 0 |  | 2 | 3 | 7 | 60512540 | 2 | 0 | 0 | 0 | 0 | 0 | 3 | 7
|  | dle montáže:116,02*0,024 |  | 2.7845 | [6 empty] | dle montáže:116,02*0,024
|  | prořez 5%:2,7845*0,05 |  | 0.1392 | [6 empty] | prořez 5%:2,7845*0,05
34 | 60515224 | Hranol SM/JD 1 10x18 délka 300-600 cm | m3 | 2.6873 |  | 0 | 0.55 | 1.478 |  | 0 |  | 2 | 3 | 7 | 60515224 | 2 | 0 | 0 | 0 | 0 | 0 | 3 | 7
|  | dle montáže:139,53*0,10*0,18 |  | 2.5115 | [6 empty] | dle montáže:139,53*0,10*0,18
|  | prořez 7%:2,5115*0,07 |  | 0.1758 | [6 empty] | prořez 7%:2,5115*0,07
35 | 60515524 | Hranol SM/JD 1 14x16, 18, 22 cm | m3 | 1.1502 |  | 0 | 0.55 | 0.63261 |  | 0 |  | 2 | 3 | 7 | 60515524 | 2 | 0 | 0 | 0 | 0 | 0 | 3 | 7
|  | dle montáže:34,9*0,14*0,22 |  | 1.0749 | [6 empty] | dle montáže:34,9*0,14*0,22
|  | prořez 7%:1,0749*0,07 |  | 0.0752 | [6 empty] | prořez 7%:1,0749*0,07
36 | 998762102 | Přesun hmot pro tesařské konstrukce, výšky do 12 m | t | 4.1258 |  | 0 | 0 | 0 |  | 0 |  | 2 | 7 | 1001 | 5 | 2 | 0 | 0 | 0 | 0 | 0 | 7 | 1001
| Celkem za | 762 Konstrukce tesařské |  |  |  | 0 |  | 4.1258 |  | 0 |  | 4 |  |  |  |  | 0 | 0 | 0 | 0 | 0
Díl: | 764 | Konstrukce klempířské | [9 empty] | 1
37 | 764352203 | Žlaby z Pz plechu podokapní půlkruhové, rš 330 mm | m | 10.5 |  | 0 | 0.00308 | 0.03234 | 0 | 0 |  | 2 | 1 | 7 | 7 | 2 | 0 | 0 | 0 | 0 | 0 | 1 | 7
|  | pol 10/K:6,7+3,8 |  | 10.5 | [6 empty] | pol 10/K:6,7+3,8
38 | 764352392 | Montáž háků pro Al žlaby půlkruhové | kus | 13 |  | 0 | 5e-05 | 0.00065 | 0 | 0 |  | 2 | 1 | 7 | 7 | 2 | 0 | 0 | 0 | 0 | 0 | 1 | 7
|  | pol. 10/K:8+5 |  | 13 | [6 empty] | pol. 10/K:8+5
39 | 764352394 | Montáž čel žlabů Al půlkruhových | kus | 4 |  | 0 | 5e-05 | 0.0002 | 0 | 0 |  | 2 | 1 | 7 | 7 | 2 | 0 | 0 | 0 | 0 | 0 | 1 | 7
|  | pol. 10/K:2+2 |  | 4 | [6 empty] | pol. 10/K:2+2
40 | 764359211 | Kotlík z Pz plechu kónický pro trouby D do 100 mm | kus | 2 |  | 0 | 0.00165 | 0.0033 | 0 | 0 |  | 2 | 1 | 7 | 7 | 2 | 0 | 0 | 0 | 0 | 0 | 1 | 7
|  | pol. 11/K:1+1 |  | 2 | [6 empty] | pol. 11/K:1+1
41 | 764394330 | Podkladní pás z Al plechu rš 250 mm | m | 10.5 |  | 0 | 0.00056 | 0.00588 | 0 | 0 |  | 2 | 1 | 7 | 7 | 2 | 0 | 0 | 0 | 0 | 0 | 1 | 7
|  | okapnička pol. 6/K:6,7+3,8 |  | 10.5 | [6 empty] | okapnička pol. 6/K:6,7+3,8
42 | 764454203 | Odpadní trouby z Pz plechu, kruhové, D 120 mm | m | 7.5 |  | 0 | 0.0031 | 0.02325 | 0 | 0 |  | 2 | 1 | 7 | 7 | 2 | 0 | 0 | 0 | 0 | 0 | 1 | 7
|  | pol. 11/K:3,7+3,8 |  | 7.5 | [6 empty] | pol. 11/K:3,7+3,8
43 | 764454292 | Montáž zděře kruhové 100mm | kus | 7 |  | 0 | 0.00053 | 0.00371 | 0 | 0 |  | 2 | 1 | 7 | 7 | 2 | 0 | 0 | 0 | 0 | 0 | 1 | 7
|  | pol. 11/K:4+3 |  | 7 | [6 empty] | pol. 11/K:4+3
44 | 764454393 | Montáž kolena Al kruhového | kus | 4 |  | 0 | 5e-05 | 0.0002 | 0 | 0 |  | 2 | 1 | 7 | 7 | 2 | 0 | 0 | 0 | 0 | 0 | 1 | 7
|  | pol. 11/K:2+2 |  | 4 | [6 empty] | pol. 11/K:2+2
45 | 764719410 | Závětrná lišta spodní z Al plechu lak, rš 330 mm | m | 27.09 |  | 0 | 0.00056 | 0.01517 | 0 | 0 |  | 2 | 1 | 7 | 7 | 2 | 0 | 0 | 0 | 0 | 0 | 1 | 7
|  | pol. 3/K:12,9+2,9+10,0 |  | 25.8 | [6 empty] | pol. 3/K:12,9+2,9+10,0
|  | + 5% na spád:25,8*0,05 |  | 1.29 | [6 empty] | + 5% na spád:25,8*0,05
46 | 764719451 | Štítové lemování z Al lak. plechu rš 250 mm | m | 10.5 |  | 0 | 0.00054 | 0.00567 | 0 | 0 |  | 2 | 1 | 7 | 7 | 2 | 0 | 0 | 0 | 0 | 0 | 1 | 7
|  | ukončení hřebene pol. 3/K:10,5 |  | 10.5 | [6 empty] | ukončení hřebene pol. 3/K:10,5
47 | 553-01 | Čelo podokapní žlab Al půlkruhový | kus | 4 |  | 0 | 6e-05 | 0.00024 |  | 0 |  | 2 | 12 | 0 | 56 | 2 | 0 | 0 | 0 | 0 | 0 | 12 | 0
|  | 2+2 |  | 4 | [6 empty] | 2+2
48 | 5534426221 | Objímka kulatého svodu 100mm, Al lakovaný na ocel sloupek | kus | 8 |  | 0 | 0.0008 | 0.0064 |  | 0 |  | 2 | 12 | 0 | 51 | 2 | 0 | 0 | 0 | 0 | 0 | 12 | 0
49 | 553-06 | Okapnička lakovaný plech tl. 0,5mm satmat 35 PMH | m | 10.5 |  | 0 | 0.0018 | 0.0189 |  | 0 |  | 2 | 3 | 7 | 553-06 | 2 | 0 | 0 | 0 | 0 | 0 | 3 | 7
50 | 553448209 | Koleno svodu lisované 100/72° Al 0,6 mm lakované | kus | 4 |  | 0 | 0 | 0 |  | 0 |  | 2 | 3 | 0 | 553448209 | 2 | 0 | 0 | 0 | 0 | 0 | 3 | 0
|  | 2+2 |  | 4 | [6 empty] | 2+2
51 | 553448286 | Hák žlabový rš 330 mm nespádový /rovný lakovaný | kus | 13 |  | 0 | 0 | 0 |  | 0 |  | 2 | 3 | 7 | 553448286 | 2 | 0 | 0 | 0 | 0 | 0 | 3 | 7
52 | 998764101 | Přesun hmot pro klempířské konstr., výšky do 6 m | t | 0.11591 |  | 0 | 0 | 0 |  | 0 |  | 2 | 7 | 1001 | 5 | 2 | 0 | 0 | 0 | 0 | 0 | 7 | 1001
| Celkem za | 764 Konstrukce klempířské |  |  |  | 0 |  | 0.11591 |  | 0 |  | 4 |  |  |  |  | 0 | 0 | 0 | 0 | 0
Díl: | 766 | Konstrukce truhlářské | [9 empty] | 1
53 | 766 RA01 | D+M obkložení římsy palubkami nátěr 3x | m | 21 |  | 0 | 0.017 | 0.357 |  | 0 |  | 2 | 12 | 0 | 20 | 2 | 0 | 0 | 0 | 0 | 0 | 12 | 0
|  | na čela krokví: |  | 0 | [6 empty] | na čela krokví:
|  | hřeben:10,5 |  | 10.5 | [6 empty] | hřeben:10,5
|  | okap:6,7+3,8 |  | 10.5 | [6 empty] | okap:6,7+3,8
54 | 998766101 | Přesun hmot pro truhlářské konstr., výšky do 6 m | t | 0.357 |  | 0 | 0 | 0 |  | 0 |  | 2 | 7 | 1001 | 5 | 2 | 0 | 0 | 0 | 0 | 0 | 7 | 1001
| Celkem za | 766 Konstrukce truhlářské |  |  |  | 0 |  | 0.357 |  | 0 |  | 4 |  |  |  |  | 0 | 0 | 0 | 0 | 0
Díl: | 767 | Konstrukce zámečnické | [9 empty] | 1
55 | 767122112 | Montáž stěn s výplní drátěnou sítí | m2 | 45.85 |  | 0 | 0.00011 | 0.0050435 | 0 | 0 |  | 2 | 1 | 7 | 7 | 2 | 0 | 0 | 0 | 0 | 0 | 1 | 7
|  | výplň sítí 45/45mm, drát 2,7mm:(2,95+6,7+2,95)*3,50 |  | 44.1 | [6 empty] | výplň sítí 45/45mm, drát 2,7mm:(2,95+6,7+2,95)*3,50
|  | boky u budovy:0,35*2,50*2 |  | 1.75 | [6 empty] | boky u budovy:0,35*2,50*2
56 | 767651230 | Montáž vrat otočných do ocel.zárubně, pl.do 13 m2 | kus | 5 |  | 0 | 0.00043 | 0.00215 | 0 | 0 |  | 2 | 1 | 7 | 7 | 2 | 0 | 0 | 0 | 0 | 0 | 1 | 7
|  | m.124:2+2+1 |  | 5 | [6 empty] | m.124:2+2+1
57 | 767995104 | Výroba a montáž kov. atypických konstr. do 50 kg | kg | 880 |  | 0 | 5e-05 | 0.044 | 0 | 0 |  | 2 | 1 | 7 | 7 | 2 | 0 | 0 | 0 | 0 | 0 | 1 | 7
|  | pol 2/Z, 4x výplně - odhadem:880 |  | 880 | [6 empty] | pol 2/Z, 4x výplně - odhadem:880
58 | 767 R01 | D ocelové sloupy nátěr 1+2x | kg | 940 |  | 0 | 0.0011 | 1.034 |  | 0 |  | 2 | 12 | 0 | 59 | 2 | 0 | 0 | 0 | 0 | 0 | 12 | 0
|  | pol. 2/Z, celkem 14 ks,celk. váha odhadem:940,0 |  | 940 | [6 empty] | pol. 2/Z, celkem 14 ks,celk. váha odhadem:940,0
59 | 55344628 | Vrata ocelová 310x350 cm s rámem nezatepl | kus | 1 |  | 0 | 0.3987 | 0.3987 |  | 0 |  | 2 | 3 | 7 | 55344628 | 2 | 0 | 0 | 0 | 0 | 0 | 3 | 7
|  | součást pol. 2/Z:1 |  | 1 | [6 empty] | součást pol. 2/Z:1
60 | 55344629 | Vrata ocelová 400x350 cm s rámem nezatepl | kus | 4 |  | 0 | 0.423 | 1.692 |  | 0 |  | 2 | 3 | 7 | 55344629 | 2 | 0 | 0 | 0 | 0 | 0 | 3 | 7
|  | součást pol. 2/Z:2+2 |  | 4 | [6 empty] | součást pol. 2/Z:2+2
61 | 998767101 | Přesun hmot pro zámečnické konstr., výšky do 6 m | t | 3.1759 |  | 0 | 0 | 0 |  | 0 |  | 2 | 7 | 1001 | 5 | 2 | 0 | 0 | 0 | 0 | 0 | 7 | 1001
| Celkem za | 767 Konstrukce zámečnické |  |  |  | 0 |  | 3.1759 |  | 0 |  | 4 |  |  |  |  | 0 | 0 | 0 | 0 | 0
Díl: | 783 | Nátěry | [9 empty] | 1
62 | 783222100 | Nátěr syntetický kovových konstrukcí dvojnásobný | m2 | 238 |  | 0 | 0.00024 | 0.05712 | 0 | 0 |  | 2 | 1 | 7 | 7 | 2 | 0 | 0 | 0 | 0 | 0 | 1 | 7
|  | nátěr oplocení a vrat:34,0*3,5*2 |  | 238 | [6 empty] | nátěr oplocení a vrat:34,0*3,5*2
| Celkem za | 783 Nátěry |  |  |  | 0 |  | 0.05712 |  | 0 |  | 4 |  |  |  |  | 0 | 0 | 0 | 0 | 0

## SO 01 5 KL
POLOŽKOVÝ ROZPOČET
Rozpočet |  | 5 | Splašková kanal_dle projektu VŘ | JKSO
Objekt |  |  |  | SKP
SO 01 |  | Stavba |  | Měrná jednotka
Stavba |  |  |  | Počet jednotek | 0
Si_202210 |  | Útulek Čápka, KM_dle projektu VÝBĚROVKA |  | Náklady na m.j. | 0
Projektant |  | ing. K. Foltýnová |  | Typ rozpočtu
Zpracovatel projektu |  | ing. K. Foltýnová
Objednatel |  | Město Kroměříž
Dodavatel |  |  |  | Zakázkové číslo
Rozpočtoval |  | ing. J. Šišák |  | Počet listů
ROZPOČTOVÉ NÁKLADY
Základní rozpočtové náklady |  |  | Ostatní rozpočtové náklady
| HSV celkem | 0 | Ztížené výrobní podmínky |  | 0
Z | PSV celkem | 0 | Oborová přirážka |  | 0
R | M práce celkem | 0 | Přesun stavebních kapacit |  | 0
N | M dodávky celkem | 0 | Mimostaveništní doprava |  | 0
ZRN celkem |  | 0 | Zařízení staveniště |  | 0
|  |  | Provoz investora |  | 0
HZS |  | 0 | Kompletační činnost (IČD) |  | 0
ZRN+HZS |  | 0 | Ostatní náklady neuvedené |  | 0
ZRN+ost.náklady+HZS |  | 0 | Ostatní náklady celkem |  | 0
Vypracoval |  |  | Za zhotovitele | Za objednatele
Jméno : |  |  | Jméno : | Jméno :
Datum : |  |  | Datum : | Datum :
Podpis : |  |  | Podpis: | Podpis:
Základ pro DPH |  | 21 | % | 0
DPH |  | 21 | % | 0
Základ pro DPH |  | 0 | % | 0
DPH |  | 0 | % | 0
CENA ZA OBJEKT CELKEM |  |  |  | 0
Poznámka :

## SO 01 5 Rek
Stavba : |  | Si_202210 Útulek Čápka, KM_dle projektu VÝBĚROVKA |  |  | Rozpočet : | 5
Objekt : |  | SO 01 Stavba |  |  | Splašková kanal_dle projektu VŘ
REKAPITULACE STAVEBNÍCH DÍLŮ
| Stavební díl |  | HSV | PSV | Dodávka | Montáž | HZS
1 | Zemní práce |  | 0 | 0 | 0 | 0 | 0
4 | Vodorovné konstrukce |  | 0 | 0 | 0 | 0 | 0
8 | Trubní vedení |  | 0 | 0 | 0 | 0 | 0
89 | Ostatní konstrukce na trubním vedení |  | 0 | 0 | 0 | 0 | 0
99 | Staveništní přesun hmot |  | 0 | 0 | 0 | 0 | 0
721 | Vnitřní kanalizace |  | 0 | 0 | 0 | 0 | 0
| CELKEM OBJEKT |  | 0 | 0 | 0 | 0 | 0
VEDLEJŠÍ ROZPOČTOVÉ NÁKLADY
Název VRN |  |  | Kč | % | Základna |  | Kč
Ztížené výrobní podmínky |  |  | 0 | 0 | 0 |  | 0 | 0
Oborová přirážka |  |  | 0 | 0 | 0 |  | 0 | 0
Přesun stavebních kapacit |  |  | 0 | 0 | 0 |  | 0 | 0
Mimostaveništní doprava |  |  | 0 | 0 | 0 |  | 0 | 0
Zařízení staveniště |  |  | 0 | 0 | 0 |  | 0 | 1
Provoz investora |  |  | 0 | 0 | 0 |  | 0 | 1
Kompletační činnost (IČD) |  |  | 0 | 0 | 0 |  | 0 | 2
Rezerva rozpočtu |  |  | 0 | 0 | 0 |  | 0 | 2
| CELKEM VRN |  |  |  |  | 0

## SO 01 5 Pol
Položkový rozpočet
Stavba : |  | Si_202210 Útulek Čápka, KM_dle projektu VÝBĚROVKA |  | Rozpočet: | 5
Objekt : |  | SO 01 Stavba |  | Splašková kanal_dle projektu VŘ
P.č. | Číslo položky | Název položky | MJ | množství | cena / MJ | celkem (Kč) | Jednotková hmotnost | Celková hmotnost | Jednotková dem.hmot. | Celková dem.hmot.
Díl: | 1 | Zemní práce | [9 empty] | 1
1 | 131101110 | Hloubení nezapaž. jam hor.2 do 50 m3, STROJNĚ | m3 | 21.025 |  | 0 | 0 | 0 | 0 | 0 |  | 2 | 1 | 1 | 1 | 1 | 0 | 0 | 0 | 0 | 0 | 1 | 1
|  | pro jímku na splašky:2,9*2,9*2,5 |  | 21.025 | [6 empty] | pro jímku na splašky:2,9*2,9*2,5
2 | 132201112 | Hloubení rýh š.do 60 cm v hor.3 nad 100 m3,STROJNĚ | m3 | 2.88 |  | 0 | 0 | 0 | 0 | 0 |  | 2 | 1 | 1 | 1 | 1 | 0 | 0 | 0 | 0 | 0 | 1 | 1
|  | přípojka splašková před "A":4,0*0,6*1,2 |  | 2.88 | [6 empty] | přípojka splašková před "A":4,0*0,6*1,2
3 | 132201119 | Přípl.za lepivost,hloubení rýh 60 cm,hor.3,STROJNĚ | m3 | 2.88 |  | 0 | 0 | 0 | 0 | 0 |  | 2 | 1 | 1 | 1 | 1 | 0 | 0 | 0 | 0 | 0 | 1 | 1
4 | 139601102 | Ruční výkop jam, rýh a šachet v hornině tř. 3 | m3 | 0.969 |  | 0 | 0 | 0 | 0 | 0 |  | 2 | 1 | 1 | 1 | 1 | 0 | 0 | 0 | 0 | 0 | 1 | 1
|  | srovnání dna:4,0*0,6*0,10 |  | 0.24 | [6 empty] | srovnání dna:4,0*0,6*0,10
|  | 2,7*2,7*0,10 |  | 0.729 | [6 empty] | 2,7*2,7*0,10
5 | 151101101 | Pažení a rozepření stěn rýh - příložné - hl.do 2 m | m2 | 12 |  | 0 | 0.00099 | 0.01188 | 0 | 0 |  | 2 | 1 | 1 | 1 | 1 | 0 | 0 | 0 | 0 | 0 | 1 | 1
|  | 4,0*2*1,5 |  | 12 | [6 empty] | 4,0*2*1,5
6 | 151101102 | Pažení a rozepření stěn rýh - příložné - hl.do 4 m | m2 | 29 |  | 0 | 0.00086 | 0.02494 | 0 | 0 |  | 2 | 1 | 1 | 1 | 1 | 0 | 0 | 0 | 0 | 0 | 1 | 1
|  | pro jímku:2,9*2,5*4 |  | 29 | [6 empty] | pro jímku:2,9*2,5*4
7 | 151101111 | Odstranění pažení stěn rýh - příložné - hl. do 2 m | m2 | 12 |  | 0 | 0 | 0 | 0 | 0 |  | 2 | 1 | 1 | 1 | 1 | 0 | 0 | 0 | 0 | 0 | 1 | 1
8 | 151101112 | Odstranění pažení stěn rýh - příložné - hl. do 4 m | m2 | 29 |  | 0 | 0 | 0 | 0 | 0 |  | 2 | 1 | 1 | 1 | 1 | 0 | 0 | 0 | 0 | 0 | 1 | 1
9 | 151401501 | Přepažení rozepření - příložné - hl. do 4 m | m3 | 23.905 |  | 0 | 0 | 0 | 0 | 0 |  | 2 | 1 | 1 | 1 | 1 | 0 | 0 | 0 | 0 | 0 | 1 | 1
|  | 21,025 |  | 21.025 | [6 empty] | 21025
|  | 2,88 |  | 2.88 | [6 empty] | 2,88
10 | 161101101 | Svislé přemístění výkopku z hor.1-4 do 2,5 m | m3 | 2.88 |  | 0 | 0 | 0 | 0 | 0 |  | 2 | 1 | 1 | 1 | 1 | 0 | 0 | 0 | 0 | 0 | 1 | 1
11 | 162201203 | Vodorovné přemíst.výkopku, kolečko hor.1-4, do 10m | m3 | 0.969 |  | 0 | 0 | 0 | 0 | 0 |  | 2 | 1 | 1 | 1 | 1 | 0 | 0 | 0 | 0 | 0 | 1 | 1
12 | 162201210 | Příplatek za dalš.10 m, kolečko, výkop. z hor.1- 4 | m3 | 0.969 |  | 0 | 0 | 0 | 0 | 0 |  | 2 | 1 | 1 | 1 | 1 | 0 | 0 | 0 | 0 | 0 | 1 | 1
13 | 171201201 | Uložení sypaniny na skl.-sypanina na výšku přes 2m | m3 | 3.849 |  | 0 | 0 | 0 | 0 | 0 |  | 2 | 1 | 1 | 1 | 1 | 0 | 0 | 0 | 0 | 0 | 1 | 1
|  | 2,88+0,9690 |  | 3.849 | [6 empty] | 2,88+0,9690
14 | 174101101 | Zásyp jam, rýh, šachet se zhutněním | m3 | 16.885 |  | 0 | 0 | 0 | 0 | 0 |  | 2 | 1 | 1 | 1 | 1 | 0 | 0 | 0 | 0 | 0 | 1 | 1
|  | potrubí:2,88 |  | 2.88 | [6 empty] | potrubí:2,88
|  | - obsyp:-0,72 |  | -0.72 | [6 empty] | - obsyp:-0,72
|  | jímka :2,9*2,9*2,5 |  | 21.025 | [6 empty] | jímka :2,9*2,9*2,5
|  | - jímka:-6,3 |  | -6.3 | [6 empty] | - jímka:-6,3
15 | 175101101 | Obsyp potrubí bez prohození sypaniny | m3 | 0.72 |  | 0 | 0 | 0 | 0 | 0 |  | 2 | 1 | 1 | 1 | 1 | 0 | 0 | 0 | 0 | 0 | 1 | 1
|  | přípojka splašková před domem:4,0*0,6*0,3 |  | 0.72 | [6 empty] | přípojka splašková před domem:4,0*0,6*0,3
16 | 175101109 | Příplatek za prohození sypaniny pro obsyp potrubí | m3 | 0.72 |  | 0 | 0 | 0 | 0 | 0 |  | 2 | 1 | 1 | 1 | 1 | 0 | 0 | 0 | 0 | 0 | 1 | 1
17 | 199000002 | Poplatek za skládku horniny 1- 4 | m3 | 3.849 |  | 0 | 0 | 0 | 0 | 0 |  | 2 | 1 | 1 | 1 | 1 | 0 | 0 | 0 | 0 | 0 | 1 | 1
|  | 2,88+0,9690 |  | 3.849 | [6 empty] | 2,88+0,9690
18 | 583314076 | Kamenivo těžené frakce 4/8 D Zlínský kraj | t | 2.664 |  | 0 | 1 | 2.664 |  | 0 |  | 2 | 3 | 0 | 583314076 | 1 | 0 | 0 | 0 | 0 | 0 | 3 | 0
|  | kolem a pod potrubí 1,85t/m3:4,0*0,60*(0,3+0,3)*1,85 |  | 2.664 | [6 empty] | kolem a pod potrubí 1,85t/m3:4,0*0,60*(0,3+0,3)*1,85
| Celkem za | 1 Zemní práce |  |  |  | 0 |  | 2.7008 |  | 0 |  | 4 |  |  |  |  | 0 | 0 | 0 | 0 | 0
Díl: | 4 | Vodorovné konstrukce | [9 empty] | 1
19 | 451572111 | Lože pod potrubí z kameniva těženého 0 - 4 mm | m3 | 0.36 |  | 0 | 1.8908 | 0.68068 | 0 | 0 |  | 2 | 1 | 1 | 1 | 1 | 0 | 0 | 0 | 0 | 0 | 1 | 1
|  | přípojka splašková před domem:4,0*0,15*0,6 |  | 0.36 | [6 empty] | přípojka splašková před domem:4,0*0,15*0,6
20 | 452311151 | Desky podkladní pod šachtu z betonu | m3 | 1.0935 |  | 0 | 2.5 | 2.7337 | 0 | 0 |  | 2 | 1 | 1 | 1 | 1 | 0 | 0 | 0 | 0 | 0 | 1 | 1
|  | pod jímku 270x270cm:2,7*2,7*0,15 |  | 1.0935 | [6 empty] | pod jímku 270x270cm:2,7*2,7*0,15
21 | 452365113 | Výztuž podkladních desek z betonářské oceli 10335 | t | 0.0243 |  | 0 | 1.091 | 0.026511 | 0 | 0 |  | 2 | 1 | 1 | 1 | 1 | 0 | 0 | 0 | 0 | 0 | 1 | 1
|  | pod jímku: |  | 0 | [6 empty] | pod jímku:
|  | síť 6/150/150:2,7*2,7*3,34/1000 |  | 0.0243 | [6 empty] | síť 6/150/150:2,7*2,7*3,34/1000
| Celkem za | 4 Vodorovné konstrukce |  |  |  | 0 |  | 3.4409 |  | 0 |  | 4 |  |  |  |  | 0 | 0 | 0 | 0 | 0
Díl: | 8 | Trubní vedení | [9 empty] | 1
22 | 831263195 | Příplatek za zřízení kanal. přípojky DN 100 - 300 | kus | 1 |  | 0 | 0.07335 | 0.07335 | 0 | 0 |  | 2 | 1 | 1 | 1 | 1 | 0 | 0 | 0 | 0 | 0 | 1 | 1
23 | 871313121 | Montáž trub z plastu, gumový kroužek, DN 150 | m | 4 |  | 0 | 0 | 0 | 0 | 0 |  | 2 | 1 | 1 | 1 | 1 | 0 | 0 | 0 | 0 | 0 | 1 | 1
24 | 28611262.A | Trubka kanalizační KGEM SN 8 PVC 160x4,7x5000 | kus | 1.05 |  | 0 | 0.01605 | 0.016852 |  | 0 |  | 2 | 3 | 0 | 28611262.A | 1 | 0 | 0 | 0 | 0 | 0 | 3 | 0
|  | 1 |  | 1 | [6 empty] | 1
|  | prořez 5%:1*0,05 |  | 0.05 | [6 empty] | prořez 5%:1*0,05
| Celkem za | 8 Trubní vedení |  |  |  | 0 |  | 0.090202 |  | 0 |  | 4 |  |  |  |  | 0 | 0 | 0 | 0 | 0
Díl: | 89 | Ostatní konstrukce na trubním vedení | [9 empty] | 1
25 | 894302121 | Stěny šachet železobetonové C 12/15, tl. nad 20 cm | m3 | 2.1991 |  | 0 | 2.5511 | 5.6101 | 0 | 0 |  | 2 | 1 | 1 | 1 | 1 | 0 | 0 | 0 | 0 | 0 | 1 | 1
|  | obetonování plast jímky, tl. 15cm:3,141592*(1,35-1,00)*2,0 |  | 2.1991 | [6 empty] | obetonování plast jímky, tl. 15cm:3,141592*(1,35-1,00)*2,0
26 | 894302162 | Strop šachet z železobetonu V 4 - C 25/30 | m3 | 0.4155 |  | 0 | 2.55 | 1.0595 | 0 | 0 |  | 2 | 1 | 1 | 1 | 1 | 0 | 0 | 0 | 0 | 0 | 1 | 1
|  | beton stropu jímky tl. 10cm:3,141592*1,15*1,15*0,10 |  | 0.4155 | [6 empty] | beton stropu jímky tl. 10cm:3,141592*1,15*1,15*0,10
27 | 894606112 | Výztuž šachet z betonářské oceli 11 338 | t | 0.232 |  | 0 | 1.064 | 0.24685 | 0 | 0 |  | 2 | 1 | 1 | 1 | 1 | 0 | 0 | 0 | 0 | 0 | 1 | 1
|  | odhadem 90 kg/m3:(2,0263+0,4155)*95,0/1000 |  | 0.232 | [6 empty] | odhadem 90 kg/m3:(2,0263+0,4155)*95,0/1000
28 | 899731112 | Vodič signalizační CYY 2,5 mm2 | m | 4 |  | 0 | 4e-05 | 0.00016 | 0 | 0 |  | 2 | 1 | 1 | 1 | 1 | 0 | 0 | 0 | 0 | 0 | 1 | 1
29 | 89 R01 | Montáž plastové jímací nádrže | kus | 1 |  | 0 | 0 | 0 |  | 0 |  | 2 | 12 | 0 | 52 | 1 | 0 | 0 | 0 | 0 | 0 | 12 | 0
30 | 89 R02 | D plastové jímací nádrže 6,3m3 s obetonováním, PP 2,3/2,0m | kus | 1 |  | 0 | 0.203 | 0.203 |  | 0 |  | 2 | 12 | 0 | 53 | 1 | 0 | 0 | 0 | 0 | 0 | 12 | 0
31 | 89 R03 | Plastový poklop uzamykatelný d=60cm | kus | 1 |  | 0 | 0.009 | 0.009 |  | 0 |  | 2 | 12 | 0 | 54 | 1 | 0 | 0 | 0 | 0 | 0 | 12 | 0
32 | 89 R04 | Doprava jímky na staveniště, manipulace | kompl | 1 |  | 0 | 0 | 0 |  | 0 |  | 2 | 12 | 0 | 48 | 1 | 0 | 0 | 0 | 0 | 0 | 12 | 0
33 | 171156500700 | Jeřáb automobilní 10 t DS0101 RS LIAZ | Sh | 4 |  | 0 |  | 0 |  | 0 |  | 2 | 6 | 7 | 171156500700 | 1 | 0 | 0 | 0 | 0 | 0 | 6 | 7
| Celkem za | 89 Ostatní konstrukce na trubním vedení |  |  |  | 0 |  | 7.1287 |  | 0 |  | 4 |  |  |  |  | 0 | 0 | 0 | 0 | 0
Díl: | 99 | Staveništní přesun hmot | [9 empty] | 1
34 | 998276201 | Přesun hmot, trub.vedení plast. obsypaná kamenivem | t | 13.3606 |  | 0 | 0 | 0 |  | 0 |  | 2 | 7 | 1 | 2 | 1 | 0 | 0 | 0 | 0 | 0 | 7 | 1
| Celkem za | 99 Staveništní přesun hmot |  |  |  | 0 |  | 0 |  | 0 |  | 4 |  |  |  |  | 0 | 0 | 0 | 0 | 0
Díl: | 721 | Vnitřní kanalizace | [9 empty] | 1
35 | 721290112 | Zkouška těsnosti kanalizace vodou DN 200 | m | 4 |  | 0 | 0 | 0 | 0 | 0 |  | 2 | 1 | 7 | 7 | 2 | 0 | 0 | 0 | 0 | 0 | 1 | 7
36 | 998721201 | Přesun hmot pro vnitřní kanalizaci, výšky do 6 m | % | 1.572 |  | 0 | 0 | 0 |  | 0 |  | 2 | 7 | 1002 | 5 | 2 | 0 | 0 | 0 | 0 | 0 | 7 | 1002
| Celkem za | 721 Vnitřní kanalizace |  |  |  | 0 |  | 0 |  | 0 |  | 4 |  |  |  |  | 0 | 0 | 0 | 0 | 0

## SO 01 6 KL
POLOŽKOVÝ ROZPOČET
Rozpočet |  | 6 | Dešťová kanal_ dle projektu VŘ | JKSO
Objekt |  |  |  | SKP
SO 01 |  | Stavba |  | Měrná jednotka
Stavba |  |  |  | Počet jednotek | 0
Si_202210 |  | Útulek Čápka, KM_dle projektu VÝBĚROVKA |  | Náklady na m.j. | 0
Projektant |  | ing. K. Foltýnová |  | Typ rozpočtu
Zpracovatel projektu |  | ing. K. Foltýnová
Objednatel |  | Město Kroměříž
Dodavatel |  |  |  | Zakázkové číslo
Rozpočtoval |  | ing. J. Šišák |  | Počet listů
ROZPOČTOVÉ NÁKLADY
Základní rozpočtové náklady |  |  | Ostatní rozpočtové náklady
| HSV celkem | 0 | Ztížené výrobní podmínky |  | 0
Z | PSV celkem | 0 | Oborová přirážka |  | 0
R | M práce celkem | 0 | Přesun stavebních kapacit |  | 0
N | M dodávky celkem | 0 | Mimostaveništní doprava |  | 0
ZRN celkem |  | 0 | Zařízení staveniště |  | 0
|  |  | Provoz investora |  | 0
HZS |  | 0 | Kompletační činnost (IČD) |  | 0
ZRN+HZS |  | 0 | Ostatní náklady neuvedené |  | 0
ZRN+ost.náklady+HZS |  | 0 | Ostatní náklady celkem |  | 0
Vypracoval |  |  | Za zhotovitele | Za objednatele
Jméno : |  |  | Jméno : | Jméno :
Datum : |  |  | Datum : | Datum :
Podpis : |  |  | Podpis: | Podpis:
Základ pro DPH |  | 21 | % | 0
DPH |  | 21 | % | 0
Základ pro DPH |  | 0 | % | 0
DPH |  | 0 | % | 0
CENA ZA OBJEKT CELKEM |  |  |  | 0
Poznámka :

## SO 01 6 Rek
Stavba : |  | Si_202210 Útulek Čápka, KM_dle projektu VÝBĚROVKA |  |  | Rozpočet : | 6
Objekt : |  | SO 01 Stavba |  |  | Dešťová kanal_ dle projektu VŘ
REKAPITULACE STAVEBNÍCH DÍLŮ
| Stavební díl |  | HSV | PSV | Dodávka | Montáž | HZS
1 | Zemní práce |  | 0 | 0 | 0 | 0 | 0
11 | Přípravné a přidružené práce |  | 0 | 0 | 0 | 0 | 0
21 | Úprava podloží a základ.spáry |  | 0 | 0 | 0 | 0 | 0
45 | Podkladní a vedlejší konstrukce |  | 0 | 0 | 0 | 0 | 0
8 | Trubní vedení |  | 0 | 0 | 0 | 0 | 0
87 | Potrubí z trub z plastických hmot |  | 0 | 0 | 0 | 0 | 0
89 | Ostatní konstrukce na trubním vedení |  | 0 | 0 | 0 | 0 | 0
99 | Staveništní přesun hmot |  | 0 | 0 | 0 | 0 | 0
721 | Vnitřní kanalizace |  | 0 | 0 | 0 | 0 | 0
| CELKEM OBJEKT |  | 0 | 0 | 0 | 0 | 0
VEDLEJŠÍ ROZPOČTOVÉ NÁKLADY
Název VRN |  |  | Kč | % | Základna |  | Kč
Ztížené výrobní podmínky |  |  | 0 | 0 | 0 |  | 0 | 0
Oborová přirážka |  |  | 0 | 0 | 0 |  | 0 | 0
Přesun stavebních kapacit |  |  | 0 | 0 | 0 |  | 0 | 0
Mimostaveništní doprava |  |  | 0 | 0 | 0 |  | 0 | 0
Zařízení staveniště |  |  | 0 | 0 | 0 |  | 0 | 1
Provoz investora |  |  | 0 | 0 | 0 |  | 0 | 1
Kompletační činnost (IČD) |  |  | 0 | 0 | 0 |  | 0 | 2
Rezerva rozpočtu |  |  | 0 | 0 | 0 |  | 0 | 2
| CELKEM VRN |  |  |  |  | 0

## SO 01 6 Pol
Položkový rozpočet
Stavba : |  | Si_202210 Útulek Čápka, KM_dle projektu VÝBĚROVKA |  | Rozpočet: | 6
Objekt : |  | SO 01 Stavba |  | Dešťová kanal_ dle projektu VŘ
P.č. | Číslo položky | Název položky | MJ | množství | cena / MJ | celkem (Kč) | Jednotková hmotnost | Celková hmotnost | Jednotková dem.hmot. | Celková dem.hmot.
Díl: | 1 | Zemní práce | [9 empty] | 1
1 | 131201101 | Hloubení nezapažených jam v hor.3 do 100 m3 | m3 | 1.47 |  | 0 | 0 | 0 | 0 | 0 |  | 2 | 1 | 1 | 1 | 1 | 0 | 0 | 0 | 0 | 0 | 1 | 1
|  | pro filtr šachtu 2ks:0,7*0,7*1,5*2 |  | 1.47 | [6 empty] | pro filtr šachtu 2ks:0,7*0,7*1,5*2
2 | 131201101 | Hloubení nezapažených jam v hor.3 do 100 m3 | m3 | 94.024 |  | 0 | 0 | 0 | 0 | 0 |  | 2 | 1 | 1 | 1 | 1 | 0 | 0 | 0 | 0 | 0 | 1 | 1
|  | pro retenční boxy: |  | 0 | [6 empty] | pro retenční boxy:
|  | "A":7,8*4,6*1,40 |  | 50.232 | [6 empty] | "A":7,8*4,6*1,40
|  | "B":6,8*4,6*1,40 |  | 43.792 | [6 empty] | "B":6,8*4,6*1,40
3 | 131201109 | Příplatek za lepivost - hloubení nezap.jam v hor.3 | m3 | 95.494 |  | 0 | 0 | 0 | 0 | 0 |  | 2 | 1 | 1 | 1 | 1 | 0 | 0 | 0 | 0 | 0 | 1 | 1
|  | 94,024 |  | 94.024 | [6 empty] | 94024
|  | 1,47 |  | 1.47 | [6 empty] | 1,47
4 | 132201112 | Hloubení rýh š.do 60 cm v hor.3 nad 100 m3,STROJNĚ | m3 | 81.081 |  | 0 | 0 | 0 | 0 | 0 |  | 2 | 1 | 1 | 1 | 1 | 0 | 0 | 0 | 0 | 0 | 1 | 1
|  | výkop pro kanalizaci:(52,05+51,9)*0,60*1,30 |  | 81.081 | [6 empty] | výkop pro kanalizaci:(52,05+51,9)*0,60*1,30
5 | 132201219 | Přípl.za lepivost,hloubení rýh 200cm,hor.3,STROJNĚ | m3 | 81.081 |  | 0 | 0 | 0 | 0 | 0 |  | 2 | 1 | 1 | 1 | 1 | 0 | 0 | 0 | 0 | 0 | 1 | 1
6 | 151101101 | Pažení a rozepření stěn rýh - příložné - hl.do 2 m | m2 | 192.27 |  | 0 | 0.00099 | 0.19035 | 0 | 0 |  | 2 | 1 | 1 | 1 | 1 | 0 | 0 | 0 | 0 | 0 | 1 | 1
|  | výkop pro kanalizaci:(52,05+21,9)*1,30*2 |  | 192.27 | [6 empty] | výkop pro kanalizaci:(52,05+21,9)*1,30*2
7 | 151101111 | Odstranění pažení stěn rýh - příložné - hl. do 2 m | m2 | 192.27 |  | 0 | 0 | 0 | 0 | 0 |  | 2 | 1 | 1 | 1 | 1 | 0 | 0 | 0 | 0 | 0 | 1 | 1
8 | 151401501 | Přepažení rozepření - příložné - hl. do 4 m | m3 | 81.081 |  | 0 | 0 | 0 | 0 | 0 |  | 2 | 1 | 1 | 1 | 1 | 0 | 0 | 0 | 0 | 0 | 1 | 1
9 | 161101101 | Svislé přemístění výkopku z hor.1-4 do 2,5 m | m3 | 176.575 |  | 0 | 0 | 0 | 0 | 0 |  | 2 | 1 | 1 | 1 | 1 | 0 | 0 | 0 | 0 | 0 | 1 | 1
|  | pro kanalizaci:81,081 |  | 81.081 | [6 empty] | pro kanalizaci:81,081
|  | pro boxy:94,024 |  | 94.024 | [6 empty] | pro boxy:94,024
|  | pro filtr šachty:1,47 |  | 1.47 | [6 empty] | pro filtr šachty:1,47
10 | 162701103 | Vodorovné přemístění výkopku z hor.1-4 do 8000 m | m3 | 47.8288 |  | 0 | 0 | 0 | 0 | 0 |  | 2 | 1 | 1 | 1 | 1 | 0 | 0 | 0 | 0 | 0 | 1 | 1
|  | 0 |  | 0 | [6 empty] | 0
=vytlačený objem potrubí kanalizace:104,0*3,141592*0,075*0,075
11 | 171102102 | Uložení sypaniny do násypů, zhutn, na 96% PS | m3 | 47.8288 |  | 0 | 0 | 0 | 0 | 0 |  | 2 | 1 | 1 | 1 | 1 | 0 | 0 | 0 | 0 | 0 | 1 | 1
12 | 174101101 | Zásyp jam, rýh, šachet se zhutněním | m3 | 96.303 |  | 0 | 0 | 0 | 0 | 0 |  | 2 | 1 | 1 | 1 | 1 | 0 | 0 | 0 | 0 | 0 | 1 | 1
|  | podsyp a obsyp kanalizaci:104,0*0,60*(1,30-0,10-0,45) |  | 46.8 | [6 empty] | podsyp a obsyp kanalizaci:104,0*0,60*(1,30-0,10-0,45)
|  | pro filtr plastovou šachtu:0,7*0,7*1,5*2 |  | 1.47 | [6 empty] | pro filtr plastovou šachtu:0,7*0,7*1,5*2
|  | - vytlačený objem:-3,141592*0,225*0,225*1,35*2 |  | -0.4294 | [6 empty] | - vytlačený objem:-3,141592*0,225*0,225*1,35*2
|  | pro retenční boxy:94,024 |  | 94.024 | [6 empty] | pro retenční boxy:94,024
|  | - vytlačený objem:-7,36*4,2*0,8 |  | -24.7296 | [6 empty] | - vytlačený objem:-7,36*4,2*0,8
|  | -6,2*4,2*0,8 |  | -20.832 | [6 empty] | -6,2*4,2*0,8
13 | 175101101 | Obsyp potrubí bez prohození sypaniny | m3 | 34.32 |  | 0 | 0 | 0 | 0 | 0 |  | 2 | 1 | 1 | 1 | 1 | 0 | 0 | 0 | 0 | 0 | 1 | 1
|  | podsyp a obsyp kanalizace:104*0,60*(0,10+0,45) |  | 34.32 | [6 empty] | podsyp a obsyp kanalizace:104*0,60*(0,10+0,45)
14 | 199000002 | Poplatek za skládku horniny 1- 4 | m3 | 47.8288 |  | 0 | 0 | 0 | 0 | 0 |  | 2 | 1 | 1 | 1 | 1 | 0 | 0 | 0 | 0 | 0 | 1 | 1
|  | 0 |  | 0 | [6 empty] | 0
=vytlačený objem potrubí kanalizace:104,0*3,141592*0,075*0,075
15 | 583312034 | Kamenivo těžené frakce 0/4 B Olomoucký kraj | t | 58.4679 |  | 0 | 1 | 58.4679 |  | 0 |  | 2 | 3 | 0 | 583312034 | 1 | 0 | 0 | 0 | 0 | 0 | 3 | 0
|  | na obsypání potrubí:104,0*0,60*0,55*1,80 |  | 61.776 | [6 empty] | na obsypání potrubí:104,0*0,60*0,55*1,80
|  | - objem potrubí:-3,141592*0,075*0,075*104,0*1,80 |  | -3.3081 | [6 empty] | - objem potrubí:-3,141592*0,075*0,075*104,0*1,80
16 | 583315074 | Kamenivo těžené frakce 8/16 B Zlínský kraj | t | 87.2323 |  | 0 | 1 | 87.2323 |  | 0 |  | 2 | 3 | 0 | 583315074 | 1 | 0 | 0 | 0 | 0 | 0 | 3 | 0
|  | výkop jam:94,0240*1,80 |  | 169.2432 | [6 empty] | výkop jam:94,0240*1,80
|  | - objem boxů: |  | 0 | [6 empty] | - objem boxů:
|  | "A":-7,36*4,2*0,8*1,80 |  | -44.5133 | [6 empty] | "A":-7,36*4,2*0,8*1,80
|  | "B":-6,2*4,2*0,8*1,80 |  | -37.4976 | [6 empty] | "B":-6,2*4,2*0,8*1,80
| Celkem za | 1 Zemní práce |  |  |  | 0 |  | 145.8905 |  | 0 |  | 4 |  |  |  |  | 0 | 0 | 0 | 0 | 0
Díl: | 11 | Přípravné a přidružené práce | [9 empty] | 1
17 | 119001401 | Dočasné zajištění ocelového potrubí do DN 200 mm | m | 23 |  | 0 | 0.00869 | 0.19987 | 0 | 0 |  | 2 | 1 | 1 | 1 | 1 | 0 | 0 | 0 | 0 | 0 | 1 | 1
|  | souběh se stáv. vodovodem:23,0 |  | 23 | [6 empty] | souběh se stáv. vodovodem:23,0
18 | 11 R01 | Úprava pat dešťových svodů, | kus | 8 |  | 0 | 0 | 0 |  | 0 |  | 2 | 12 | 0 | 94 | 1 | 0 | 0 | 0 | 0 | 0 | 12 | 0
|  | zemní práce, výkop, obsyp, napojení:8 |  | 8 | [6 empty] | zemní práce, výkop, obsyp, napojení:8
| Celkem za | 11 Přípravné a přidružené práce |  |  |  | 0 |  | 0.19987 |  | 0 |  | 4 |  |  |  |  | 0 | 0 | 0 | 0 | 0
Díl: | 21 | Úprava podloží a základ.spáry | [9 empty] | 1
19 | 213151111 | Montáž vsakovacího bloku nebo tunelu do objemu 450 l | kus | 44 |  | 0 | 0 | 0 | 0 | 0 |  | 2 | 1 | 1 | 1 | 1 | 0 | 0 | 0 | 0 | 0 | 1 | 1
|  | "A" sestavení reten objektu -celekm 24 ks boxů, objem 11,36m3 :24 |  | 24 | [6 empty] | "A" sestavení reten objektu -celekm 24 ks boxů, objem 11,36m3 :24
|  | "B" sestavení reten objektu -celekm 20 ks boxů, objem 9,46m3 :20 |  | 20 | [6 empty] | "B" sestavení reten objektu -celekm 20 ks boxů, objem 9,46m3 :20
20 | 213151121 | Obalení vsakovacích bloků geotextílií | m2 | 157.824 |  | 0 | 4e-05 | 0.006313 | 0 | 0 |  | 2 | 1 | 1 | 1 | 1 | 0 | 0 | 0 | 0 | 0 | 1 | 1
|  | "A":7,36*4,2*2 |  | 61.824 | [6 empty] | "A":7,36*4,2*2
|  | 7,36*1,0*2 |  | 14.72 | [6 empty] | 7,36*1,0*2
|  | 4,2*1,0*2 |  | 8.4 | [6 empty] | 4,2*1,0*2
|  | "B":6,2*4,2*2 |  | 52.08 | [6 empty] | "B":6,2*4,2*2
|  | 6,2*1,0*2 |  | 12.4 | [6 empty] | 6,2*1,0*2
|  | 4,2*1,0*2 |  | 8.4 | [6 empty] | 4,2*1,0*2
21 | 215901101 | Zhutnění podloží z hornin nesoudržných do 92% PS vibrační deskou | m2 | 26.84 |  | 0 | 0 | 0 | 0 | 0 |  | 2 | 1 | 1 | 1 | 1 | 0 | 0 | 0 | 0 | 0 | 1 | 1
|  | dno jámy: |  | 0 | [6 empty] | dno jámy:
|  | pro plastovou nádrž (07):3,7*3,2 |  | 11.84 | [6 empty] | pro plastovou nádrž (07):3,7*3,2
|  | pro retenční boxy (08):6,00*2,50 |  | 15 | [6 empty] | pro retenční boxy (08):6,00*2,50
22 | 568111111 | Zřízení vrstvy z geotextilie skl.do 1:5, š.do 3 m | m2 | 91 |  | 0 | 0 | 0 | 0 | 0 |  | 2 | 1 | 1 | 1 | 1 | 0 | 0 | 0 | 0 | 0 | 1 | 1
|  | pod boxy, zpevnění podkladu na terénu -2 vrstvy:6,0*3,5*2 |  | 42 | [6 empty] | pod boxy, zpevnění podkladu na terénu -2 vrstvy:6,0*3,5*2
|  | 7,0*3,5*2 |  | 49 | [6 empty] | 7,0*3,5*2
23 | 21 R01 | D retenční box základní 0,288m3 | kus | 44 |  | 0 | 0.015 | 0.66 |  | 0 |  | 2 | 12 | 0 | 46 | 1 | 0 | 0 | 0 | 0 | 0 | 12 | 0
|  | "A":24 |  | 24 | [6 empty] | "A":24
|  | "B":20 |  | 20 | [6 empty] | "B":20
24 | 21 R02 | D retenční objekt - spojky boxů | kus | 88 |  | 0 | 0.0002 | 0.0176 |  | 0 |  | 2 | 12 | 0 | 66 | 1 | 0 | 0 | 0 | 0 | 0 | 12 | 0
|  | 44*2 |  | 88 | [6 empty] | 44*2
25 | 21 R03 | Napojení retenčního objektu na kanalizaci kompletace | kompl | 2 |  | 0 | 0.0002 | 0.0004 |  | 0 |  | 2 | 12 | 0 | 85 | 1 | 0 | 0 | 0 | 0 | 0 | 12 | 0
|  | 3x napojení boxu na kanal svod:1+1 |  | 2 | [6 empty] | 3x napojení boxu na kanal svod:1+1
26 | 21 R04 | Doprava boxů | kompl | 1 |  | 0 | 0.0002 | 0.0002 |  | 0 |  | 2 | 12 | 0 | 73 | 1 | 0 | 0 | 0 | 0 | 0 | 12 | 0
27 | 693650211 | Geotextilie 300g 2x100 m bílá | m2 | 189.3888 |  | 0 | 0.0003 | 0.056817 |  | 0 |  | 2 | 3 | 1 | 693650211 | 1 | 0 | 0 | 0 | 0 | 0 | 3 | 1
|  | obalení 2 reten. boxů: |  | 0 | [6 empty] | obalení 2 reten. boxů:
|  | pod boxy, zpevnění podkladu na terénu -2 vrstvy:157,8240 |  | 157.824 | [6 empty] | pod boxy, zpevnění podkladu na terénu -2 vrstvy:157,8240
|  | prořez, spoje 20%:157,824*0,20 |  | 31.5648 | [6 empty] | prořez, spoje 20%:157,824*0,20
| Celkem za | 21 Úprava podloží a základ.spáry |  |  |  | 0 |  | 0.74133 |  | 0 |  | 4 |  |  |  |  | 0 | 0 | 0 | 0 | 0
Díl: | 45 | Podkladní a vedlejší konstrukce | [9 empty] | 1
28 | 271531112 | Polštář základu z kameniva hr. drceného 32-63 mm | m3 | 4.55 |  | 0 | 1.818 | 8.2719 | 0 | 0 |  | 2 | 1 | 1 | 1 | 1 | 0 | 0 | 0 | 0 | 0 | 1 | 1
|  | srovnání podkladu pod boxy, tl. 10cm: |  | 0 | [6 empty] | srovnání podkladu pod boxy, tl. 10cm:
|  | 6,0*3,5*0,10 |  | 2.1 | [6 empty] | 6,0*3,5*0,10
|  | 7,0*3,5*0,10 |  | 2.45 | [6 empty] | 7,0*3,5*0,10
29 | 451572111 | Lože pod potrubí z kameniva těženého 0 - 4 mm | m3 | 4.08 |  | 0 | 1.8908 | 7.7143 | 0 | 0 |  | 2 | 1 | 1 | 1 | 1 | 0 | 0 | 0 | 0 | 0 | 1 | 1
|  | podsyp pod kanalizaci:68*0,60*0,10 |  | 4.08 | [6 empty] | podsyp pod kanalizaci:68*0,60*0,10
30 | 452313131 | Bloky pro potrubí z betonu C 12/15 | m3 | 0.108 |  | 0 | 2.5 | 0.27 | 0 | 0 |  | 2 | 1 | 1 | 1 | 1 | 0 | 0 | 0 | 0 | 0 | 1 | 1
|  | podkladní beton podpateční koleno dešťové - 4ks:0,3*0,3*0,3*4 |  | 0.108 | [6 empty] | podkladní beton podpateční koleno dešťové - 4ks:0,3*0,3*0,3*4
31 | 452321131 | Desky podkladní pod potrubí z železobetonu C 12/15 | m3 | 1.184 |  | 0 | 2.5 | 2.96 | 0 | 0 |  | 2 | 1 | 1 | 1 | 1 | 0 | 0 | 0 | 0 | 0 | 1 | 1
|  | podkladní beton pod jímku:3,70*3,20*0,10 |  | 1.184 | [6 empty] | podkladní beton pod jímku:3,70*3,20*0,10
32 | 452366113 | Výztuž podkladních desek z betonářské oceli 11338 | t | 0.1006 |  | 0 | 1.083 | 0.10895 | 0 | 0 |  | 2 | 1 | 1 | 1 | 1 | 0 | 0 | 0 | 0 | 0 | 1 | 1
|  | podklad.beton pod jímku /odhadem 85 kg/m3:3,70*3,20*0,10*85/1000 |  | 0.1006 | [6 empty] | podklad.beton pod jímku /odhadem 85 kg/m3:3,70*3,20*0,10*85/1000
| Celkem za | 45 Podkladní a vedlejší konstrukce |  |  |  | 0 |  | 19.3252 |  | 0 |  | 4 |  |  |  |  | 0 | 0 | 0 | 0 | 0
Díl: | 8 | Trubní vedení | [9 empty] | 1
33 | 831263195 | Příplatek za zřízení kanal. přípojky DN 100 - 300 | kus | 8 |  | 0 | 0.07335 | 0.5868 | 0 | 0 |  | 2 | 1 | 1 | 1 | 1 | 0 | 0 | 0 | 0 | 0 | 1 | 1
|  | napojení do stáv šachty:1 |  | 1 | [6 empty] | napojení do stáv šachty:1
|  | napojení vnitřních svodů kanalizace:7 |  | 7 | [6 empty] | napojení vnitřních svodů kanalizace:7
34 | 871251111 | Montáž trubek z tvrdého PVC ve výkopu d 110 mm | m | 9.6 |  | 0 | 2e-05 | 0.000192 | 0 | 0 |  | 2 | 1 | 1 | 1 | 1 | 0 | 0 | 0 | 0 | 0 | 1 | 1
|  | odvětrání vsak boxů:1,20*4*2 |  | 9.6 | [6 empty] | odvětrání vsak boxů:1,20*4*2
| Celkem za | 8 Trubní vedení |  |  |  | 0 |  | 0.58699 |  | 0 |  | 4 |  |  |  |  | 0 | 0 | 0 | 0 | 0
Díl: | 87 | Potrubí z trub z plastických hmot | [9 empty] | 1
35 | 871261121 | Montáž trubek polyetylenových ve výkopu d 125 mm | m | 52.05 |  | 0 | 0 | 0 | 0 | 0 |  | 2 | 1 | 1 | 1 | 1 | 0 | 0 | 0 | 0 | 0 | 1 | 1
|  | "A":1,0+1,0+9,5+1,85+1,0+2,3+0,85+1,7+7,4+1,35+0,5 |  | 28.45 | [6 empty] | "A":1,0+1,0+9,5+1,85+1,0+2,3+0,85+1,7+7,4+1,35+0,5
|  | "B":0,45+0,65+1,2+7,9+1,4+0,5+5,45+5,3+0,75 |  | 23.6 | [6 empty] | "B":0,45+0,65+1,2+7,9+1,4+0,5+5,45+5,3+0,75
36 | 871311111 | Montáž trubek z tvrdého PVC ve výkopu d 160 mm | m | 51.9 |  | 0 | 0.0001 | 0.00519 | 0 | 0 |  | 2 | 1 | 1 | 1 | 1 | 0 | 0 | 0 | 0 | 0 | 1 | 1
|  | "A":1,75+1,25+14,85+0,9+11,85+1,15+2,7+0,6+0,4 |  | 35.45 | [6 empty] | "A":1,75+1,25+14,85+0,9+11,85+1,15+2,7+0,6+0,4
|  | "B":6,9+8,75+0,8 |  | 16.45 | [6 empty] | "B":6,9+8,75+0,8
37 | 877313123 | Montáž tvarovek jednoos. plast. gum.kroužek DN 150 | kus | 19 |  | 0 | 1e-05 | 0.00019 | 0 | 0 |  | 2 | 1 | 1 | 1 | 1 | 0 | 0 | 0 | 0 | 0 | 1 | 1
|  | koleno 45st: |  | 0 | [6 empty] | koleno 45st:
|  | d 125mm:12 |  | 12 | [6 empty] | d 125mm:12
|  | d 160mm:7 |  | 7 | [6 empty] | d 160mm:7
38 | 877353121 | Montáž tvarovek odboč. plast. gum. kroužek do DN 200 | kus | 6 |  | 0 | 3e-05 | 0.00018 | 0 | 0 |  | 2 | 1 | 1 | 1 | 1 | 0 | 0 | 0 | 0 | 0 | 1 | 1
|  | 4+2 |  | 6 | [6 empty] | 4+2
39 | 877353123 | Montáž tvarovek jednoos. plast. gum.kroužek DN 200 | kus | 5 |  | 0 | 2e-05 | 0.0001 | 0 | 0 |  | 2 | 1 | 1 | 1 | 1 | 0 | 0 | 0 | 0 | 0 | 1 | 1
|  | koleno 45st: |  | 0 | [6 empty] | koleno 45st:
|  | d 160mm:4 |  | 4 | [6 empty] | d 160mm:4
|  | d 200mm:1 |  | 1 | [6 empty] | d 200mm:1
40 | 87 R01 | Napojení PVC potrubí na šachtu | kus | 7 |  | 0 | 0 | 0 |  | 0 |  | 2 | 12 | 0 | 32 | 1 | 0 | 0 | 0 | 0 | 0 | 12 | 0
|  | šachta D 400mm:6 |  | 6 | [6 empty] | šachta D 400mm:6
|  | škrtící D 600mm:1 |  | 1 | [6 empty] | škrtící D 600mm:1
41 | 87 R02 | Doprava kanalizačních trub | kompl | 1 |  | 0 | 0 | 0 |  | 0 |  | 2 | 12 | 0 | 69 | 1 | 0 | 0 | 0 | 0 | 0 | 12 | 0
42 | 28611260.A | Trubka kanalizační KGEM SN 8 PVC 160x4,7x1000 | kus | 20 |  | 0 | 0.00321 | 0.0642 |  | 0 |  | 2 | 3 | 1 | 28611260.A | 1 | 0 | 0 | 0 | 0 | 0 | 3 | 1
43 | 28611261.A | Trubka kanalizační KGEM SN 8 PVC 160x4,7x3000 | kus | 3 |  | 0 | 0.00963 | 0.02889 |  | 0 |  | 2 | 3 | 1 | 28611261.A | 1 | 0 | 0 | 0 | 0 | 0 | 3 | 1
44 | 28611262.A | Trubka kanalizační KGEM SN 8 PVC 160x4,7x5000 | kus | 5 |  | 0 | 0.01605 | 0.08025 |  | 0 |  | 2 | 3 | 0 | 28611262.A | 1 | 0 | 0 | 0 | 0 | 0 | 3 | 0
45 | 286147902 | Trubka kanalizační odolná PPKGEM 110x3,4x2000 mm | kus | 8 |  | 0 | 0.00315 | 0.0252 |  | 0 |  | 2 | 3 | 1 | 286147902 | 1 | 0 | 0 | 0 | 0 | 0 | 3 | 1
|  | odvětrání boxů:2*4 |  | 8 | [6 empty] | odvětrání boxů:2*4
46 | 286147906 | Trubka kanalizační odolná PPKGEM 125x3,9x500 mm | kus | 6 |  | 0 | 0.00119 | 0.00714 |  | 0 |  | 2 | 3 | 0 | 286147906 | 1 | 0 | 0 | 0 | 0 | 0 | 3 | 0
47 | 286147907 | Trubka kanalizační odolná PPKGEM 125x3,9x1000 mm | kus | 31 |  | 0 | 0.00215 | 0.06665 |  | 0 |  | 2 | 3 | 0 | 286147907 | 1 | 0 | 0 | 0 | 0 | 0 | 3 | 0
48 | 286147910 | Trubka kanalizační odolná PPKGEM 125x3,9x5000 mm | kus | 4 |  | 0 | 0.00982 | 0.03928 |  | 0 |  | 2 | 3 | 0 | 286147910 | 1 | 0 | 0 | 0 | 0 | 0 | 3 | 0
49 | 28651652.A | Koleno kanalizační KGB 110/ 45° PVC | kus | 8 |  | 0 | 0.00029 | 0.00232 |  | 0 |  | 2 | 3 | 0 | 28651652.A | 1 | 0 | 0 | 0 | 0 | 0 | 3 | 0
|  | na stáv dešťových odpadech:6 |  | 6 | [6 empty] | na stáv dešťových odpadech:6
|  | na nových dešťových odpadech:2 |  | 2 | [6 empty] | na nových dešťových odpadech:2
50 | 28651655.A | Koleno kanalizační KGB 125/ 15° PVC | kus | 1 |  | 0 | 0.00029 | 0.00029 |  | 0 |  | 2 | 3 | 0 | 28651655.A | 1 | 0 | 0 | 0 | 0 | 0 | 3 | 0
|  | "B":1 |  | 1 | [6 empty] | "B":1
51 | 28651657.A | Koleno kanalizační KGB 125/ 45° PVC | kus | 11 |  | 0 | 0.00038 | 0.00418 |  | 0 |  | 2 | 3 | 0 | 28651657.A | 1 | 0 | 0 | 0 | 0 | 0 | 3 | 0
|  | "A":7 |  | 7 | [6 empty] | "A":7
|  | "B":4 |  | 4 | [6 empty] | "B":4
52 | 28651660.A | Koleno kanalizační KGB 160/ 15° PVC | kus | 1 |  | 0 | 0.00054 | 0.00054 |  | 0 |  | 2 | 3 | 0 | 28651660.A | 1 | 0 | 0 | 0 | 0 | 0 | 3 | 0
|  | "B":1 |  | 1 | [6 empty] | "B":1
53 | 28651662.A | Koleno kanalizační KGB 160/ 45° PVC | kus | 6 |  | 0 | 0.00066 | 0.00396 |  | 0 |  | 2 | 3 | 0 | 28651662.A | 1 | 0 | 0 | 0 | 0 | 0 | 3 | 0
|  | "A":4 |  | 4 | [6 empty] | "A":4
|  | "B":2 |  | 2 | [6 empty] | "B":2
54 | 28651692.A | Redukce kanalizační KGR 160/ 125 PVC | kus | 3 |  | 0 | 0.00043 | 0.00129 |  | 0 |  | 2 | 3 | 0 | 28651692.A | 1 | 0 | 0 | 0 | 0 | 0 | 3 | 0
|  | "A":2 |  | 2 | [6 empty] | "A":2
|  | "B":1 |  | 1 | [6 empty] | "B":1
55 | 28651704.A | Odbočka kanalizační KGEA 160/ 125/45° PVC | kus | 4 |  | 0 | 0.00115 | 0.0046 |  | 0 |  | 2 | 3 | 0 | 28651704.A | 1 | 0 | 0 | 0 | 0 | 0 | 3 | 0
|  | "A":2 |  | 2 | [6 empty] | "A":2
|  | "B":2 |  | 2 | [6 empty] | "B":2
56 | 28651705.A | Odbočka kanalizační KGEA 160/ 160/45° PVC | kus | 2 |  | 0 | 0.0016 | 0.0032 |  | 0 |  | 2 | 3 | 0 | 28651705.A | 1 | 0 | 0 | 0 | 0 | 0 | 3 | 0
|  | "A":2 |  | 2 | [6 empty] | "A":2
| Celkem za | 87 Potrubí z trub z plastických hmot |  |  |  | 0 |  | 0.33765 |  | 0 |  | 4 |  |  |  |  | 0 | 0 | 0 | 0 | 0
Díl: | 89 | Ostatní konstrukce na trubním vedení | [9 empty] | 1
57 | 892581111 | Zkouška těsnosti kanalizace DN do 300, vodou | m | 104 |  | 0 | 0 | 0 | 0 | 0 |  | 2 | 1 | 1 | 1 | 1 | 0 | 0 | 0 | 0 | 0 | 1 | 1
58 | 894812211 | Šachta PP dno DN 425/150 přímý tok | kus | 2 |  | 0 | 0.06876 | 0.13752 | 0 | 0 |  | 2 | 1 | 1 | 1 | 1 | 0 | 0 | 0 | 0 | 0 | 1 | 1
|  | filtrační šachta před boxy:1+1 |  | 2 | [6 empty] | filtrační šachta před boxy:1+1
59 | 899101111 | Osazení poklopu s rámem do 50 kg | kus | 2 |  | 0 | 0.00468 | 0.00936 | 0 | 0 |  | 2 | 1 | 1 | 1 | 1 | 0 | 0 | 0 | 0 | 0 | 1 | 1
60 | 899731112 | Vodič signalizační CYY 2,5 mm2 | m | 104 |  | 0 | 4e-05 | 0.00416 | 0 | 0 |  | 2 | 1 | 1 | 1 | 1 | 0 | 0 | 0 | 0 | 0 | 1 | 1
61 | 89 R03 | Plastový poklop uzamykatelný | kus | 2 |  | 0 | 0.012 | 0.024 |  | 0 |  | 2 | 12 | 0 | 25 | 1 | 0 | 0 | 0 | 0 | 0 | 12 | 0
|  | filtr šachta "A", "B":1+1 |  | 2 | [6 empty] | filtr šachta "A", "B":1+1
| Celkem za | 89 Ostatní konstrukce na trubním vedení |  |  |  | 0 |  | 0.17504 |  | 0 |  | 4 |  |  |  |  | 0 | 0 | 0 | 0 | 0
Díl: | 99 | Staveništní přesun hmot | [9 empty] | 1
62 | 998276201 | Přesun hmot, trub.vedení plast. obsypaná kamenivem | t | 167.2566 |  | 0 | 0 | 0 |  | 0 |  | 2 | 7 | 1 | 2 | 1 | 0 | 0 | 0 | 0 | 0 | 7 | 1
| Celkem za | 99 Staveništní přesun hmot |  |  |  | 0 |  | 0 |  | 0 |  | 4 |  |  |  |  | 0 | 0 | 0 | 0 | 0
Díl: | 721 | Vnitřní kanalizace | [9 empty] | 1
63 | 721173315 | Potrubí PVC hrdl dešťové DN 110 | m | 9.6 |  | 0 | 0.00189 | 0.018144 | 0 | 0 |  | 2 | 1 | 7 | 7 | 2 | 0 | 0 | 0 | 0 | 0 | 1 | 7
|  | na stáv dešťových odpadech:1,20*6 |  | 7.2 | [6 empty] | na stáv dešťových odpadech:1,20*6
|  | na nových dešťových odpadech:1,20*2 |  | 2.4 | [6 empty] | na nových dešťových odpadech:1,20*2
64 | 721242110 | Lapač střešních splavenin PP HL600, kloub zápachová klapka, koš na listí, DN 100 | kus | 8 |  | 0 | 0.07663 | 0.61304 | 0 | 0 |  | 2 | 1 | 7 | 7 | 2 | 0 | 0 | 0 | 0 | 0 | 1 | 7
|  | na stáv dešťových odpadech:6 |  | 6 | [6 empty] | na stáv dešťových odpadech:6
|  | na nových dešťových odpadech:2 |  | 2 | [6 empty] | na nových dešťových odpadech:2
65 | 721242803 | Demontáž lapače střešních splavenin DN 100 | kus | 6 |  | 0 | 0 | 0 | -0.02113 | -0.12678 |  | 2 | 1 | 7 | 7 | 2 | 0 | 0 | 0 | 0 | 0 | 1 | 7
|  | na stáv dešťových odpadech:6 |  | 6 | [6 empty] | na stáv dešťových odpadech:6
66 | 721273145 | Nástavec větrací z PVC D 110 mm, délka 930 mm | kus | 8 |  | 0 | 0.0038 | 0.0304 | 0 | 0 |  | 2 | 1 | 7 | 7 | 2 | 0 | 0 | 0 | 0 | 0 | 1 | 7
|  | odvětrání boxů:2*4 |  | 8 | [6 empty] | odvětrání boxů:2*4
67 | 998721101 | Přesun hmot pro vnitřní kanalizaci, výšky do 6 m | t | 0.66158 |  | 0 | 0 | 0 |  | 0 |  | 2 | 7 | 1001 | 5 | 2 | 0 | 0 | 0 | 0 | 0 | 7 | 1001
| Celkem za | 721 Vnitřní kanalizace |  |  |  | 0 |  | 0.66158 |  | -0.12678 |  | 4 |  |  |  |  | 0 | 0 | 0 | 0 | 0

## SO 01 7 KL
POLOŽKOVÝ ROZPOČET
Rozpočet |  | 7 | Přípojka vody_dle projektu VŘ | JKSO
Objekt |  |  |  | SKP
SO 01 |  | Stavba |  | Měrná jednotka
Stavba |  |  |  | Počet jednotek | 0
Si_202210 |  | Útulek Čápka, KM_dle projektu VÝBĚROVKA |  | Náklady na m.j. | 0
Projektant |  | ing. K. Foltýnová |  | Typ rozpočtu
Zpracovatel projektu |  | ing. K. Foltýnová
Objednatel |  | Město Kroměříž
Dodavatel |  |  |  | Zakázkové číslo
Rozpočtoval |  | ing. J. Šišák |  | Počet listů
ROZPOČTOVÉ NÁKLADY
Základní rozpočtové náklady |  |  | Ostatní rozpočtové náklady
| HSV celkem | 0 | Ztížené výrobní podmínky |  | 0
Z | PSV celkem | 0 | Oborová přirážka |  | 0
R | M práce celkem | 0 | Přesun stavebních kapacit |  | 0
N | M dodávky celkem | 0 | Mimostaveništní doprava |  | 0
ZRN celkem |  | 0 | Zařízení staveniště |  | 0
|  |  | Provoz investora |  | 0
HZS |  | 0 | Kompletační činnost (IČD) |  | 0
ZRN+HZS |  | 0 | Ostatní náklady neuvedené |  | 0
ZRN+ost.náklady+HZS |  | 0 | Ostatní náklady celkem |  | 0
Vypracoval |  |  | Za zhotovitele | Za objednatele
Jméno : |  |  | Jméno : | Jméno :
Datum : |  |  | Datum : | Datum :
Podpis : |  |  | Podpis: | Podpis:
Základ pro DPH |  | 21 | % | 0
DPH |  | 21 | % | 0
Základ pro DPH |  | 0 | % | 0
DPH |  | 0 | % | 0
CENA ZA OBJEKT CELKEM |  |  |  | 0
Poznámka :

## SO 01 7 Rek
Stavba : |  | Si_202210 Útulek Čápka, KM_dle projektu VÝBĚROVKA |  |  | Rozpočet : | 7
Objekt : |  | SO 01 Stavba |  |  | Přípojka vody_dle projektu VŘ
REKAPITULACE STAVEBNÍCH DÍLŮ
| Stavební díl |  | HSV | PSV | Dodávka | Montáž | HZS
1 | Zemní práce |  | 0 | 0 | 0 | 0 | 0
11 | Přípravné a přidružené práce |  | 0 | 0 | 0 | 0 | 0
38 | Kompletní konstrukce |  | 0 | 0 | 0 | 0 | 0
4 | Vodorovné konstrukce |  | 0 | 0 | 0 | 0 | 0
8 | Trubní vedení |  | 0 | 0 | 0 | 0 | 0
89 | Ostatní konstrukce na trubním vedení |  | 0 | 0 | 0 | 0 | 0
99 | Staveništní přesun hmot |  | 0 | 0 | 0 | 0 | 0
722 | Vnitřní vodovod |  | 0 | 0 | 0 | 0 | 0
| CELKEM OBJEKT |  | 0 | 0 | 0 | 0 | 0
VEDLEJŠÍ ROZPOČTOVÉ NÁKLADY
Název VRN |  |  | Kč | % | Základna |  | Kč
Ztížené výrobní podmínky |  |  | 0 | 0 | 0 |  | 0 | 0
Oborová přirážka |  |  | 0 | 0 | 0 |  | 0 | 0
Přesun stavebních kapacit |  |  | 0 | 0 | 0 |  | 0 | 0
Mimostaveništní doprava |  |  | 0 | 0 | 0 |  | 0 | 0
Zařízení staveniště |  |  | 0 | 0 | 0 |  | 0 | 1
Provoz investora |  |  | 0 | 0 | 0 |  | 0 | 1
Kompletační činnost (IČD) |  |  | 0 | 0 | 0 |  | 0 | 2
Rezerva rozpočtu |  |  | 0 | 0 | 0 |  | 0 | 2
| CELKEM VRN |  |  |  |  | 0

## SO 01 7 Pol
Položkový rozpočet
Stavba : |  | Si_202210 Útulek Čápka, KM_dle projektu VÝBĚROVKA |  | Rozpočet: | 7
Objekt : |  | SO 01 Stavba |  | Přípojka vody_dle projektu VŘ
P.č. | Číslo položky | Název položky | MJ | množství | cena / MJ | celkem (Kč) | Jednotková hmotnost | Celková hmotnost | Jednotková dem.hmot. | Celková dem.hmot.
Díl: | 1 | Zemní práce | [9 empty] | 1
1 | 132201110 | Hloubení rýh š.do 60 cm v hor.3 do 50 m3, STROJNĚ | m3 | 58.32 |  | 0 | 0 | 0 | 0 | 0 |  | 2 | 1 | 1 | 1 | 1 | 0 | 0 | 0 | 0 | 0 | 1 | 1
|  | 81,0*0,60*1,20 |  | 58.32 | [6 empty] | 81,0*0,60*1,20
2 | 161101101 | Svislé přemístění výkopku z hor.1-4 do 2,5 m | m3 | 58.32 |  | 0 | 0 | 0 | 0 | 0 |  | 2 | 1 | 1 | 1 | 1 | 0 | 0 | 0 | 0 | 0 | 1 | 1
3 | 162701105 | Vodorovné přemístění výkopku z hor.1-4 do 10000 m | m3 | 14.58 |  | 0 | 0 | 0 | 0 | 0 |  | 2 | 1 | 1 | 1 | 1 | 0 | 0 | 0 | 0 | 0 | 1 | 1
|  | odhadem 1/4:58,32/4 |  | 14.58 | [6 empty] | odhadem 1/4:58,32/4
4 | 174101102 | Zásyp ruční se zhutněním | m3 | 41.31 |  | 0 | 0 | 0 | 0 | 0 |  | 2 | 1 | 1 | 1 | 1 | 0 | 0 | 0 | 0 | 0 | 1 | 1
|  | 58,32-17,01 |  | 41.31 | [6 empty] | 58,32-17,01
5 | 175101101 | Obsyp potrubí bez prohození sypaniny | m3 | 17.01 |  | 0 | 0 | 0 | 0 | 0 |  | 2 | 1 | 1 | 1 | 1 | 0 | 0 | 0 | 0 | 0 | 1 | 1
6 | 181301105 | Rozprostření zeminy, rovina, tl. 25-30 cm,do 500m2 | m2 | 162 |  | 0 | 0 | 0 | 0 | 0 |  | 2 | 1 | 1 | 1 | 1 | 0 | 0 | 0 | 0 | 0 | 1 | 1
|  | 2m do šířky:81,0*2,0 |  | 162 | [6 empty] | 2m do šířky:81,0*2,0
7 | 583311076 | Kamenivo těžené frakce 0/2 D Zlínský kraj | t | 14.2034 |  | 0 | 1 | 14.2034 |  | 0 |  | 2 | 3 | 0 | 583311076 | 1 | 0 | 0 | 0 | 0 | 0 | 3 | 0
| Celkem za | 1 Zemní práce |  |  |  | 0 |  | 14.2034 |  | 0 |  | 4 |  |  |  |  | 0 | 0 | 0 | 0 | 0
Díl: | 11 | Přípravné a přidružené práce | [9 empty] | 1
8 | 11 R02 | Geodetické zaměření přípojky | soubor | 1 |  | 0 | 0 | 0 |  | 0 |  | 2 | 12 | 0 | 21 | 1 | 0 | 0 | 0 | 0 | 0 | 12 | 0
| Celkem za | 11 Přípravné a přidružené práce |  |  |  | 0 |  | 0 |  | 0 |  | 4 |  |  |  |  | 0 | 0 | 0 | 0 | 0
Díl: | 38 | Kompletní konstrukce | [9 empty] | 1
9 | 38 R01 | Oprava vodoměrné šachty | kompl | 1 |  | 0 | 0.1353 | 0.1353 |  | 0 |  | 2 | 12 | 0 | 18 | 1 | 0 | 0 | 0 | 0 | 0 | 12 | 0
|  | oprava vnitřku, dotěsnění, oprava poklopu:1 |  | 1 | [6 empty] | oprava vnitřku, dotěsnění, oprava poklopu:1
| Celkem za | 38 Kompletní konstrukce |  |  |  | 0 |  | 0.1353 |  | 0 |  | 4 |  |  |  |  | 0 | 0 | 0 | 0 | 0
Díl: | 4 | Vodorovné konstrukce | [9 empty] | 1
10 | 451572111 | Lože pod potrubí z kameniva těženého 0 - 4 mm | m3 | 17.01 |  | 0 | 1.8908 | 32.162 | 0 | 0 |  | 2 | 1 | 1 | 1 | 1 | 0 | 0 | 0 | 0 | 0 | 1 | 1
|  | podsypa obsyp štěrkopískem 35cm:81,0*0,60*0,35 |  | 17.01 | [6 empty] | podsypa obsyp štěrkopískem 35cm:81,0*0,60*0,35
| Celkem za | 4 Vodorovné konstrukce |  |  |  | 0 |  | 32.162 |  | 0 |  | 4 |  |  |  |  | 0 | 0 | 0 | 0 | 0
Díl: | 8 | Trubní vedení | [9 empty] | 1
11 | 871241121 | Montáž potrubí polyetylenového ve výkopu d 90 mm | m | 85 |  | 0 | 0 | 0 | 0 | 0 |  | 2 | 1 | 1 | 1 | 1 | 0 | 0 | 0 | 0 | 0 | 1 | 1
|  | dle tech. zprávy:85,0 |  | 85 | [6 empty] | dle tech. zprávy:85,0
12 | 892233111 | Desinfekce vodovodního potrubí DN 70 | m | 85 |  | 0 | 0 | 0 | 0 | 0 |  | 2 | 1 | 1 | 1 | 1 | 0 | 0 | 0 | 0 | 0 | 1 | 1
13 | 892271111 | Tlaková zkouška vodovodního potrubí DN 125 | m | 85 |  | 0 | 0 | 0 | 0 | 0 |  | 2 | 1 | 1 | 1 | 1 | 0 | 0 | 0 | 0 | 0 | 1 | 1
14 | 286134119 | Trubka tlaková AQUALINE RC1 PE100 63x3,8 mm PN10 | m | 89.25 |  | 0 | 0.00072 | 0.06426 |  | 0 |  | 2 | 3 | 0 | 286134119 | 1 | 0 | 0 | 0 | 0 | 0 | 3 | 0
|  | dle montáže:85,0 |  | 85 | [6 empty] | dle montáže:85,0
|  | prořez 5%:85,0*0,05 |  | 4.25 | [6 empty] | prořez 5%:85,0*0,05
| Celkem za | 8 Trubní vedení |  |  |  | 0 |  | 0.06426 |  | 0 |  | 4 |  |  |  |  | 0 | 0 | 0 | 0 | 0
Díl: | 89 | Ostatní konstrukce na trubním vedení | [9 empty] | 1
15 | 899713111 | Orientační tabulky na sloupku ocelovém, betonovém | kus | 4 |  | 0 | 0.00024 | 0.00096 | 0 | 0 |  | 2 | 1 | 1 | 1 | 1 | 0 | 0 | 0 | 0 | 0 | 1 | 1
|  | lomové body:3 |  | 3 | [6 empty] | lomové body:3
|  | V.Š.:1 |  | 1 | [6 empty] | V.Š.:1
16 | 899721111 | Fólie výstražná z PVC bílá, šířka 22 cm | m | 81 |  | 0 | 0 | 0 | 0 | 0 |  | 2 | 1 | 1 | 1 | 1 | 0 | 0 | 0 | 0 | 0 | 1 | 1
17 | 899731114 | Vodič signalizační CYY 6 mm2 | m | 81 |  | 0 | 8e-05 | 0.00648 | 0 | 0 |  | 2 | 1 | 1 | 1 | 1 | 0 | 0 | 0 | 0 | 0 | 1 | 1
| Celkem za | 89 Ostatní konstrukce na trubním vedení |  |  |  | 0 |  | 0.00744 |  | 0 |  | 4 |  |  |  |  | 0 | 0 | 0 | 0 | 0
Díl: | 99 | Staveništní přesun hmot | [9 empty] | 1
18 | 998276201 | Přesun hmot, trub.vedení plast. obsypaná kamenivem | t | 46.5724 |  | 0 | 0 | 0 |  | 0 |  | 2 | 7 | 1 | 2 | 1 | 0 | 0 | 0 | 0 | 0 | 7 | 1
| Celkem za | 99 Staveništní přesun hmot |  |  |  | 0 |  | 0 |  | 0 |  | 4 |  |  |  |  | 0 | 0 | 0 | 0 | 0
Díl: | 722 | Vnitřní vodovod | [9 empty] | 1
19 | 722110934 | Potrubí litin.přírubové,vsazení odbočky DN 80 (VŠ) | kus | 1 |  | 0 | 0.0223 | 0.0223 | 0 | 0 |  | 2 | 1 | 7 | 7 | 2 | 0 | 0 | 0 | 0 | 0 | 1 | 7
20 | 722130913 | Oprava-přeřezání ocelové trubky DN 25 | kus | 4 |  | 0 | 0 | 0 | 0 | 0 |  | 2 | 1 | 7 | 7 | 2 | 0 | 0 | 0 | 0 | 0 | 1 | 7
|  | ve V.Š.:4 |  | 4 | [6 empty] | ve V.Š.:4
21 | 722131905 | Oprava-mezikus do závit.potr.,dlouhý závit G 6/4 | soubor | 2 |  | 0 | 0.00128 | 0.00256 | 0 | 0 |  | 2 | 1 | 7 | 7 | 2 | 0 | 0 | 0 | 0 | 0 | 1 | 7
|  | ve V.Š.:2 |  | 2 | [6 empty] | ve V.Š.:2
22 | 722235114 | Kohout kulový, vnitř.-vnitř.z. DN 32 (HUP pro útulek -VŠ) | kus | 1 |  | 0 | 0.00052 | 0.00052 | 0 | 0 |  | 2 | 1 | 7 | 7 | 2 | 0 | 0 | 0 | 0 | 0 | 1 | 7
23 | 722235654 | Ventil vod.zpětný EURA-SPRINT,IVAR.CIM 30 VA DN 32 | kus | 1 |  | 0 | 0.00048 | 0.00048 | 0 | 0 |  | 2 | 1 | 7 | 7 | 2 | 0 | 0 | 0 | 0 | 0 | 1 | 7
24 | 722265117 | Vodoměr domovní SV Sensus 420 DN32x260mm, Qn 6,0 | kus | 1 |  | 0 | 0.00709 | 0.00709 | 0 | 0 |  | 2 | 1 | 7 | 7 | 2 | 0 | 0 | 0 | 0 | 0 | 1 | 7
|  | ve V.Š.:1 |  | 1 | [6 empty] | ve V.Š.:1
25 | 998722201 | Přesun hmot pro vnitřní vodovod, výšky do 6 m | % |  |  | 0 | 0 | 0 |  | 0 |  | 2 | 7 | 1002 | 5 | 2 | 0 | 0 | 0 | 0 | 0 | 7 | 1002
| Celkem za | 722 Vnitřní vodovod |  |  |  | 0 |  | 0.03295 |  | 0 |  | 4 |  |  |  |  | 0 | 0 | 0 | 0 | 0

## SO 01 8 KL
POLOŽKOVÝ ROZPOČET
Rozpočet |  | 8 | Zpevněné plochy_dle projektu V.Ř. | JKSO
Objekt |  |  |  | SKP
SO 01 |  | Stavba |  | Měrná jednotka
Stavba |  |  |  | Počet jednotek | 0
Si_202210 |  | Útulek Čápka, KM_dle projektu VÝBĚROVKA |  | Náklady na m.j. | 0
Projektant |  | ing. K. Foltýnová |  | Typ rozpočtu
Zpracovatel projektu |  | ing. K. Foltýnová
Objednatel |  | Město Kroměříž
Dodavatel |  |  |  | Zakázkové číslo
Rozpočtoval |  | ing. J. Šišák |  | Počet listů
ROZPOČTOVÉ NÁKLADY
Základní rozpočtové náklady |  |  | Ostatní rozpočtové náklady
| HSV celkem | 0 | Ztížené výrobní podmínky |  | 0
Z | PSV celkem | 0 | Oborová přirážka |  | 0
R | M práce celkem | 0 | Přesun stavebních kapacit |  | 0
N | M dodávky celkem | 0 | Mimostaveništní doprava |  | 0
ZRN celkem |  | 0 | Zařízení staveniště |  | 0
|  |  | Provoz investora |  | 0
HZS |  | 0 | Kompletační činnost (IČD) |  | 0
ZRN+HZS |  | 0 | Ostatní náklady neuvedené |  | 0
ZRN+ost.náklady+HZS |  | 0 | Ostatní náklady celkem |  | 0
Vypracoval |  |  | Za zhotovitele | Za objednatele
Jméno : |  |  | Jméno : | Jméno :
Datum : |  |  | Datum : | Datum :
Podpis : |  |  | Podpis: | Podpis:
Základ pro DPH |  | 21 | % | 0
DPH |  | 21 | % | 0
Základ pro DPH |  | 0 | % | 0
DPH |  | 0 | % | 0
CENA ZA OBJEKT CELKEM |  |  |  | 0
Poznámka :

## SO 01 8 Rek
Stavba : |  | Si_202210 Útulek Čápka, KM_dle projektu VÝBĚROVKA |  |  | Rozpočet : | 8
Objekt : |  | SO 01 Stavba |  |  | Zpevněné plochy_dle projektu V.Ř.
REKAPITULACE STAVEBNÍCH DÍLŮ
| Stavební díl |  | HSV | PSV | Dodávka | Montáž | HZS
1 | Zemní práce |  | 0 | 0 | 0 | 0 | 0
5 | Komunikace |  | 0 | 0 | 0 | 0 | 0
91 | Doplňující práce na komunikaci |  | 0 | 0 | 0 | 0 | 0
95 | Dokončovací konstrukce na pozemních stavbách |  | 0 | 0 | 0 | 0 | 0
96 | Bourání konstrukcí |  | 0 | 0 | 0 | 0 | 0
99 | Staveništní přesun hmot |  | 0 | 0 | 0 | 0 | 0
767 | Konstrukce zámečnické |  | 0 | 0 | 0 | 0 | 0
D96 | Přesuny suti a vybouraných hmot |  | 0 | 0 | 0 | 0 | 0
| CELKEM OBJEKT |  | 0 | 0 | 0 | 0 | 0
VEDLEJŠÍ ROZPOČTOVÉ NÁKLADY
Název VRN |  |  | Kč | % | Základna |  | Kč
Ztížené výrobní podmínky |  |  | 0 | 0 | 0 |  | 0 | 0
Oborová přirážka |  |  | 0 | 0 | 0 |  | 0 | 0
Přesun stavebních kapacit |  |  | 0 | 0 | 0 |  | 0 | 0
Mimostaveništní doprava |  |  | 0 | 0 | 0 |  | 0 | 0
Zařízení staveniště |  |  | 0 | 2.5 | 0 |  | 0 | 1
Provoz investora |  |  | 0 | 0 | 0 |  | 0 | 1
Kompletační činnost (IČD) |  |  | 0 | 1.1 | 0 |  | 0 | 2
Rezerva rozpočtu |  |  | 0 | 0 | 0 |  | 0 | 2
| CELKEM VRN |  |  |  |  | 0

## SO 01 8 Pol
Položkový rozpočet
Stavba : |  | Si_202210 Útulek Čápka, KM_dle projektu VÝBĚROVKA |  | Rozpočet: | 8
Objekt : |  | SO 01 Stavba |  | Zpevněné plochy_dle projektu V.Ř.
P.č. | Číslo položky | Název položky | MJ | množství | cena / MJ | celkem (Kč) | Jednotková hmotnost | Celková hmotnost | Jednotková dem.hmot. | Celková dem.hmot.
Díl: | 1 | Zemní práce | [9 empty] | 1
1 | 122201101 | Odkopávky nezapažené v hor. 3 do 100 m3 | m3 | 52.5 |  | 0 | 0 | 0 | 0 | 0 |  | 2 | 1 | 1 | 1 | 1 | 0 | 0 | 0 | 0 | 0 | 1 | 1
|  | odebrání 35cm:150,0*0,35 |  | 52.5 | [6 empty] | odebrání 35cm:150,0*0,35
2 | 122201109 | Příplatek za lepivost - odkopávky v hor. 3 | m3 | 52.5 |  | 0 | 0 | 0 | 0 | 0 |  | 2 | 1 | 1 | 1 | 1 | 0 | 0 | 0 | 0 | 0 | 1 | 1
3 | 161101101 | Svislé přemístění výkopku z hor.1-4 do 2,5 m | m3 | 52.5 |  | 0 | 0 | 0 | 0 | 0 |  | 2 | 1 | 1 | 1 | 1 | 0 | 0 | 0 | 0 | 0 | 1 | 1
4 | 162301102 | Vodorovné přemístění výkopku z hor.1-4 do 1000 m | m3 | 52.5 |  | 0 | 0 | 0 | 0 | 0 |  | 2 | 1 | 1 | 1 | 1 | 0 | 0 | 0 | 0 | 0 | 1 | 1
5 | 171201201 | Uložení sypaniny na skl.-sypanina na výšku přes 2m | m3 | 52.5 |  | 0 | 0 | 0 | 0 | 0 |  | 2 | 1 | 1 | 1 | 1 | 0 | 0 | 0 | 0 | 0 | 1 | 1
6 | 181101101 | Úprava pláně v zářezech v hor. 1-4, bez zhutnění | m2 | 150 |  | 0 | 0 | 0 | 0 | 0 |  | 2 | 1 | 1 | 1 | 1 | 0 | 0 | 0 | 0 | 0 | 1 | 1
|  | stání:5,0*2,5*4 |  | 50 | [6 empty] | stání:5,0*2,5*4
|  | stání inval:3,5*7,0 |  | 24.5 | [6 empty] | stání inval:3,5*7,0
|  | chodník /CAD:53,857 |  | 53.857 | [6 empty] | chodník /CAD:53,857
|  | příjezd do "A":6,7*2,5 |  | 16.75 | [6 empty] | příjezd do "A":6,7*2,5
|  | dorovnání:150,0-145,107 |  | 4.893 | [6 empty] | dorovnání:150,0-145,107
7 | 199000002 | Poplatek za skládku horniny 1- 4 | m3 | 52.5 |  | 0 | 0 | 0 | 0 | 0 |  | 2 | 1 | 1 | 1 | 1 | 0 | 0 | 0 | 0 | 0 | 1 | 1
8 | 112100011 | Kácení stromů 30-40 cm, naložení a odvoz do 1 km | kus | 2 |  | 0 | 0 | 0 | 0 | 0 |  | 2 | 2 | 1 | 1 | 1 | 0 | 0 | 0 | 0 | 0 | 2 | 1
9 | 184201114 | Výsadba stromu s balem, v rovině, výšky do 200 cm bez dodávky dřeviny | kus | 4 |  | 0 | 0.01397 | 0.05588 | 0 | 0 |  | 2 | 2 | 1 | 1 | 1 | 0 | 0 | 0 | 0 | 0 | 2 | 1
10 | 026503249 | Habr obecný - Carpinus betulus 250+ cm | kus | 4 |  | 0 | 0.01 | 0.04 |  | 0 |  | 2 | 3 | 1 | 26503249 | 1 | 0 | 0 | 0 | 0 | 0 | 3 | 1
| Celkem za | 1 Zemní práce |  |  |  | 0 |  | 0.09588 |  | 0 |  | 4 |  |  |  |  | 0 | 0 | 0 | 0 | 0
Díl: | 5 | Komunikace | [9 empty] | 1
11 | 564251111 | Podklad ze štěrkopísku po zhutnění tloušťky 15 cm | m2 | 145.107 |  | 0 | 0.30361 | 44.0559 | 0 | 0 |  | 2 | 1 | 1 | 1 | 1 | 0 | 0 | 0 | 0 | 0 | 1 | 1
|  | stání:5,0*2,5*4 |  | 50 | [6 empty] | stání:5,0*2,5*4
|  | stání inval:3,5*7,0 |  | 24.5 | [6 empty] | stání inval:3,5*7,0
|  | chodník /CAD:53,857 |  | 53.857 | [6 empty] | chodník /CAD:53,857
|  | příjezd do "A":6,7*2,5 |  | 16.75 | [6 empty] | příjezd do "A":6,7*2,5
12 | 564772111 | Podklad z kam.drceného 32-63 s výplň.kamen. 25 cm | m2 | 145.107 |  | 0 | 0.60104 | 87.2151 | 0 | 0 |  | 2 | 1 | 1 | 1 | 1 | 0 | 0 | 0 | 0 | 0 | 1 | 1
13 | 567211210 | Podklad z prostého betonu tř. II tloušťky 10 cm | m2 | 91.25 |  | 0 | 0.25336 | 23.1191 | 0 | 0 |  | 2 | 1 | 1 | 1 | 1 | 0 | 0 | 0 | 0 | 0 | 1 | 1
|  | pod komunikace: |  | 0 | [6 empty] | pod komunikace:
|  | stání:5,0*2,5*4 |  | 50 | [6 empty] | stání:5,0*2,5*4
|  | stání inval:3,5*7,0 |  | 24.5 | [6 empty] | stání inval:3,5*7,0
|  | příjezd do "A":6,7*2,5 |  | 16.75 | [6 empty] | příjezd do "A":6,7*2,5
14 | 568111111 | Zřízení vrstvy z geotextilie skl.do 1:5, š. do 3 m | m2 | 27.48 |  | 0 | 0 | 0 | 0 | 0 |  | 2 | 1 | 1 | 1 | 1 | 0 | 0 | 0 | 0 | 0 | 1 | 1
|  | pod okap chodník:27,4800 |  | 27.48 | [6 empty] | pod okap chodník:27,4800
15 | 596215021 | Kladení zámkové dlažby tl. 6 cm do drtě tl. 4 cm | m2 | 53.857 |  | 0 | 0.0739 | 3.98 | 0 | 0 |  | 2 | 1 | 1 | 1 | 1 | 0 | 0 | 0 | 0 | 0 | 1 | 1
|  | chodník /CAD:53,857 |  | 53.857 | [6 empty] | chodník /CAD:53,857
16 | 596215041 | Kladení zámkové dlažby tl. 8 cm do drtě tl. 5 cm | m2 | 91.25 |  | 0 | 0.0928 | 8.468 | 0 | 0 |  | 2 | 1 | 1 | 1 | 1 | 0 | 0 | 0 | 0 | 0 | 1 | 1
|  | stání:5,0*2,5*4 |  | 50 | [6 empty] | stání:5,0*2,5*4
|  | stání inval:3,5*7,0 |  | 24.5 | [6 empty] | stání inval:3,5*7,0
|  | příjezd do "A":6,7*2,5 |  | 16.75 | [6 empty] | příjezd do "A":6,7*2,5
17 | 596291111 | Řezání zámkové dlažby tl. 60 mm | m | 40 |  | 0 | 0.00033 | 0.0132 | 0 | 0 |  | 2 | 1 | 1 | 1 | 1 | 0 | 0 | 0 | 0 | 0 | 1 | 1
|  | odhadem:40,0 |  | 40 | [6 empty] | odhadem:40,0
18 | 596811111 | Kladení dlaždic kom.pro pěší, lože z kameniva těž. | m2 | 22.9 |  | 0 | 0.072 | 1.6488 | 0 | 0 |  | 2 | 1 | 1 | 1 | 1 | 0 | 0 | 0 | 0 | 0 | 1 | 1
|  | pod okap chodník, š= 50cm:(24,1+13,3+8,4)*0,50 |  | 22.9 | [6 empty] | pod okap chodník, š= 50cm:(24,1+13,3+8,4)*0,50
19 | 577000104 | Komunikace s asfaltobeton. krytem | m2 | 290 |  | 0 | 0.8016 | 232.464 | 0 | 0 |  | 2 | 2 | 0 | 0 | 1 | 0 | 0 | 0 | 0 | 0 | 2 | 0
|  | součást SO 02:290,0 |  | 290 | [6 empty] | součást SO 02:290,0
20 | 59245110 | Dlažba sklad. HOLLAND I 20x10x6 cm přírodní | m2 | 56.5498 |  | 0 | 0.129 | 7.2949 |  | 0 |  | 2 | 3 | 0 | 59245110 | 1 | 0 | 0 | 0 | 0 | 0 | 3 | 0
|  | chodník /CAD:53,857 |  | 53.857 | [6 empty] | chodník /CAD:53,857
|  | prořez 5%:53,8570*0,05 |  | 2.6928 | [6 empty] | prořez 5%:53,8570*0,05
21 | 592451178 | Dlažba HOLLAND I BF 20x10x8 cm přírodní | m2 | 95.8125 |  | 0 | 0.17245 | 16.5229 |  | 0 |  | 2 | 3 | 0 | 592451178 | 1 | 0 | 0 | 0 | 0 | 0 | 3 | 0
|  | stání:5,0*2,5*4 |  | 50 | [6 empty] | stání:5,0*2,5*4
|  | stání invalida:3,5*7,0 |  | 24.5 | [6 empty] | stání invalida:3,5*7,0
|  | příjezd do "A":6,7*2,5 |  | 16.75 | [6 empty] | příjezd do "A":6,7*2,5
|  | prořez 5%:91,250*0,05 |  | 4.5625 | [6 empty] | prořez 5%:91,250*0,05
22 | 59245601 | Dlaždice betonová 50x50x5 cm šedá | m2 | 24.503 |  | 0 | 0.108 | 2.6463 |  | 0 |  | 2 | 3 | 0 | 59245601 | 1 | 0 | 0 | 0 | 0 | 0 | 3 | 0
|  | chodník /CAD:22,9 |  | 22.9 | [6 empty] | chodník /CAD:22,9
|  | prořez 7%:22,90*0,07 |  | 1.603 | [6 empty] | prořez 7%:22,90*0,07
23 | 69366081 | GEOFILTEX 63-ÚVstab 63/50ÚV 500 g/m2 do š. 8,8 m | m2 | 31.602 |  | 0 | 0.0006 | 0.018961 |  | 0 |  | 2 | 3 | 7 | 69366081 | 1 | 0 | 0 | 0 | 0 | 0 | 3 | 7
|  | 27,48 |  | 27.48 | [6 empty] | 27,48
|  | prořez, přeložení 15%:27,48*0,15 |  | 4.122 | [6 empty] | prořez, přeložení 15%:27,48*0,15
| Celkem za | 5 Komunikace |  |  |  | 0 |  | 427.4473 |  | 0 |  | 4 |  |  |  |  | 0 | 0 | 0 | 0 | 0
Díl: | 91 | Doplňující práce na komunikaci | [9 empty] | 1
24 | 916561111 | Osazení záhon.obrubníků do lože z C 12/15 s opěrou | m | 45.8 |  | 0 | 0.1025 | 4.6945 | 0 | 0 |  | 2 | 1 | 1 | 1 | 1 | 0 | 0 | 0 | 0 | 0 | 1 | 1
|  | kolem okap chodníku, š= 60cm:(24,1+13,3+8,4) |  | 45.8 | [6 empty] | kolem okap chodníku, š= 60cm:(24,1+13,3+8,4)
25 | 917762111 | Osazení ležat. obrub. bet. s opěrou,lože z C 12/15 | m | 13.5 |  | 0 | 0.185 | 2.4975 | 0 | 0 |  | 2 | 1 | 1 | 1 | 1 | 0 | 0 | 0 | 0 | 0 | 1 | 1
|  | nájezdy do stání:13,5 |  | 13.5 | [6 empty] | nájezdy do stání:13,5
26 | 917862111 | Osazení stojat. obrub.bet. s opěrou,lože z C 12/15 | m | 65.15 |  | 0 | 0.188 | 12.2482 | 0 | 0 |  | 2 | 1 | 1 | 1 | 1 | 0 | 0 | 0 | 0 | 0 | 1 | 1
|  | kolem stání /CAD:27,5 |  | 27.5 | [6 empty] | kolem stání /CAD:27,5
|  | kolem chodníků /CAD:38,45-4,50+3,70 |  | 37.65 | [6 empty] | kolem chodníků /CAD:38,45-4,50+3,70
27 | 59217335 | Obrubník zahradní ABO 10-20 1000/50/250 mm šedý | kus | 48.09 |  | 0 | 0.027 | 1.2984 |  | 0 |  | 2 | 3 | 0 | 59217335 | 1 | 0 | 0 | 0 | 0 | 0 | 3 | 0
|  | dle montáže:45,8 |  | 45.8 | [6 empty] | dle montáže:45,8
|  | prořez 5%:45,8*0,05 |  | 2.29 | [6 empty] | prořez 5%:45,8*0,05
28 | 59217422 | Obrubník chodníkový ABO 15-10 1000/80/200 | kus | 39.5325 |  | 0 | 0.036 | 1.4232 |  | 0 |  | 2 | 3 | 0 | 59217422 | 1 | 0 | 0 | 0 | 0 | 0 | 3 | 0
|  | dle montáže:37,65 |  | 37.65 | [6 empty] | dle montáže:37,65
|  | prořez 5%:37,65*0,05 |  | 1.8825 | [6 empty] | prořez 5%:37,65*0,05
29 | 59217472 | Obrubník silniční 1000/150/250 šedý | kus | 29.425 |  | 0 | 0.0821 | 2.4158 |  | 0 |  | 2 | 3 | 0 | 59217472 | 1 | 0 | 0 | 0 | 0 | 0 | 3 | 0
|  | dle montáže:27,5 |  | 27.5 | [6 empty] | dle montáže:27,5
|  | prořez 7%:27,5*0,07 |  | 1.925 | [6 empty] | prořez 7%:27,5*0,07
30 | 59217476 | Obrubník silniční nájezdový 1000/150/150 šedý | kus | 14.85 |  | 0 | 0.0483 | 0.71725 |  | 0 |  | 2 | 3 | 0 | 59217476 | 1 | 0 | 0 | 0 | 0 | 0 | 3 | 0
|  | dle montáže:13,5 |  | 13.5 | [6 empty] | dle montáže:13,5
|  | prořez 10%:13,5*0,10 |  | 1.35 | [6 empty] | prořez 10%:13,5*0,10
| Celkem za | 91 Doplňující práce na komunikaci |  |  |  | 0 |  | 25.2948 |  | 0 |  | 4 |  |  |  |  | 0 | 0 | 0 | 0 | 0
Díl: | 95 | Dokončovací konstrukce na pozemních stavbách | [9 empty] | 1
31 | 767911120 | Montáž oplocení z pletiva v.do 1,6 m,napínací drát | m | 11.2 |  | 0 | 0 | 0 | 0 | 0 |  | 2 | 1 | 7 | 7 | 1 | 0 | 0 | 0 | 0 | 0 | 1 | 7
|  | součást pol. 9/Z:15,2-4,0 |  | 11.2 | [6 empty] | součást pol. 9/Z:15,2-4,0
32 | 767912110 | Montáž oplocení - ostnatého drátu H do 2,0 m | m | 22.4 |  | 0 | 0 | 0 | 0 | 0 |  | 2 | 1 | 7 | 7 | 1 | 0 | 0 | 0 | 0 | 0 | 1 | 7
33 | 31327514 | Pletivo 4hr.PRIMA Standard 55/2,5 Zn+PVC, v.1750mm | m | 12.32 |  | 0 | 0.00148 | 0.018234 |  | 0 |  | 2 | 3 | 0 | 31327514 | 1 | 0 | 0 | 0 | 0 | 0 | 3 | 0
|  | dle montáže:11,2 |  | 11.2 | [6 empty] | dle montáže:11,2
|  | prořez 10%:11,2*0,10 |  | 1.12 | [6 empty] | prořez 10%:11,2*0,10
34 | 31478110 | Drát ostnatý PVC Fluidex zelený | m | 23.52 |  | 0 | 0 | 0 |  | 0 |  | 2 | 3 | 0 | 31478110 | 1 | 0 | 0 | 0 | 0 | 0 | 3 | 0
|  | dle montáže:11,2*2 |  | 22.4 | [6 empty] | dle montáže:11,2*2
|  | prořez 5%:11,2*2*0,05 |  | 1.12 | [6 empty] | prořez 5%:11,2*2*0,05
35 | 31478152 | Drát napínací PVC pr. drátu 2,4 mm | m | 35.28 |  | 0 | 0 | 0 |  | 0 |  | 2 | 3 | 0 | 31478152 | 1 | 0 | 0 | 0 | 0 | 0 | 3 | 0
|  | dle montáže:11,2*3 |  | 33.6 | [6 empty] | dle montáže:11,2*3
|  | prořez 5%:11,2*3*0,05 |  | 1.68 | [6 empty] | prořez 5%:11,2*3*0,05
36 | 31479012 | Napínací strojek - PVC | kus | 6 |  | 0 | 0 | 0 |  | 0 |  | 2 | 3 | 0 | 31479012 | 1 | 0 | 0 | 0 | 0 | 0 | 3 | 0
|  | 3*2 |  | 6 | [6 empty] | 3*2
37 | 5534622135 | Vzpěra kulatá PRIMA 38/2500 mm | kus | 4 |  | 0 | 0.0035 | 0.014 |  | 0 |  | 2 | 3 | 0 | 5534622135 | 1 | 0 | 0 | 0 | 0 | 0 | 3 | 0
38 | 553463012 | Sloupek krajový OSL 60/40 plus, l=2650 mm | kus | 2 |  | 0 | 0.00478 | 0.00956 |  | 0 |  | 2 | 3 | 0 | 553463012 | 1 | 0 | 0 | 0 | 0 | 0 | 3 | 0
39 | 55346444 | Sloupky z ocelových trubek SL 7 H 255 cm | kus | 4 |  | 0 | 0.0134 | 0.0536 |  | 0 |  | 2 | 3 | 0 | 55346444 | 1 | 0 | 0 | 0 | 0 | 0 | 3 | 0
40 | 55346463 | Sloupky rohové SL 8 VZ 2 H 255 cm | kus | 2 |  | 0 | 0.0196 | 0.0392 |  | 0 |  | 2 | 3 | 0 | 55346463 | 1 | 0 | 0 | 0 | 0 | 0 | 3 | 0
| Celkem za | 95 Dokončovací konstrukce na pozemních stavbách |  |  |  | 0 |  | 0.13459 |  | 0 |  | 4 |  |  |  |  | 0 | 0 | 0 | 0 | 0
Díl: | 96 | Bourání konstrukcí | [9 empty] | 1
41 | 965042241 | Bourání mazanin betonových tl. nad 10 cm, nad 4 m2 pneumat. kladivo, tl. mazaniny 10 - 15 cm | m3 | 6.4039 |  | 0 | 0 | 0 | -2.2 | -14.0886 |  | 2 | 1 | 1 | 1 | 1 | 0 | 0 | 0 | 0 | 0 | 1 | 1
|  | 3,0*2,36*0,15 |  | 1.062 | [6 empty] | 3,0*2,36*0,15
|  | 10,06*3,54*0,15 |  | 5.3419 | [6 empty] | 10,06*3,54*0,15
| Celkem za | 96 Bourání konstrukcí |  |  |  | 0 |  | 0 |  | -14.0886 |  | 4 |  |  |  |  | 0 | 0 | 0 | 0 | 0
Díl: | 99 | Staveništní přesun hmot | [9 empty] | 1
42 | 998223011 | Přesun hmot, pozemní komunikace, kryt dlážděný | t | 220.4527 |  | 0 | 0 | 0 |  | 0 |  | 2 | 7 | 1 | 2 | 1 | 0 | 0 | 0 | 0 | 0 | 7 | 1
| Celkem za | 99 Staveništní přesun hmot |  |  |  | 0 |  | 0 |  | 0 |  | 4 |  |  |  |  | 0 | 0 | 0 | 0 | 0
Díl: | 767 | Konstrukce zámečnické | [9 empty] | 1
43 | 338171122 | Osazení sloupků plot.ocel. do 2,6 m, zabet.C 25/30 | kus | 8 |  | 0 | 0.125 | 1 | 0 | 0 |  | 2 | 1 | 1 | 1 | 2 | 0 | 0 | 0 | 0 | 0 | 1 | 1
44 | 767920230 | Montáž vrat na ocelové sloupky, plochy do 6 m2 | kus | 2 |  | 0 | 0 | 0 | 0 | 0 |  | 2 | 1 | 7 | 7 | 2 | 0 | 0 | 0 | 0 | 0 | 1 | 7
|  | brána v oplocení 2-křídl, pol 9/Z:1+1 |  | 2 | [6 empty] | brána v oplocení 2-křídl, pol 9/Z:1+1
45 | 55346470 | Vrata ocelová s ocelovými sloupky 400x200 cm | kus | 1 |  | 0 | 0.1516 | 0.1516 |  | 0 |  | 2 | 3 | 0 | 55346470 | 2 | 0 | 0 | 0 | 0 | 0 | 3 | 0
|  | součást pol. 9/Z:1 |  | 1 | [6 empty] | součást pol. 9/Z:1
46 | 998767101 | Přesun hmot pro zámečnické konstr., výšky do 6 m | t | 1.1516 |  | 0 | 0 | 0 |  | 0 |  | 2 | 7 | 1001 | 5 | 2 | 0 | 0 | 0 | 0 | 0 | 7 | 1001
| Celkem za | 767 Konstrukce zámečnické |  |  |  | 0 |  | 1.1516 |  | 0 |  | 4 |  |  |  |  | 0 | 0 | 0 | 0 | 0
Díl: | D96 | Přesuny suti a vybouraných hmot | [9 empty] | 1
47 | 979081111 | Odvoz suti a vybour. hmot na skládku do 1 km | t | 14.0886 |  | 0 | 0 | 0 |  | 0 |  | 2 | 8 | 0 | 3 | 1 | 0 | 0 | 0 | 0 | 0 | 8 | 0
48 | 979081121 | Příplatek k odvozu za každý další 1 km | t | 126.7972 |  | 0 | 0 | 0 |  | 0 |  | 2 | 8 | 0 | 3 | 1 | 0 | 0 | 0 | 0 | 0 | 8 | 0
49 | 979082111 | Vnitrostaveništní doprava suti do 10 m | t | 14.0886 |  | 0 | 0 | 0 |  | 0 |  | 2 | 8 | 0 | 3 | 1 | 0 | 0 | 0 | 0 | 0 | 8 | 0
50 | 979082121 | Příplatek k vnitrost. dopravě suti za dalších 5 m | t | 42.2657 |  | 0 | 0 | 0 |  | 0 |  | 2 | 8 | 0 | 3 | 1 | 0 | 0 | 0 | 0 | 0 | 8 | 0
51 | 979087212 | Nakládání suti na dopravní prostředky | t | 14.0886 |  | 0 | 0 | 0 |  | 0 |  | 2 | 8 | 0 | 3 | 1 | 0 | 0 | 0 | 0 | 0 | 8 | 0
52 | 979093111 | Uložení suti na skládku bez zhutnění | t | 14.0886 |  | 0 | 0 | 0 |  | 0 |  | 2 | 8 | 0 | 3 | 1 | 0 | 0 | 0 | 0 | 0 | 8 | 0
53 | 979990104 | Poplatek za skládku suti - beton nad 30x30 cm | t | 14.0886 |  | 0 | 0 | 0 |  | 0 |  | 2 | 8 | 0 | 3 | 1 | 0 | 0 | 0 | 0 | 0 | 8 | 0
| Celkem za | D96 Přesuny suti a vybouraných hmot |  |  |  | 0 |  | 0 |  | 0 |  | 4 |  |  |  |  | 0 | 0 | 0 | 0 | 0