## Rekapitulace stavby
Export Komplet | [24 empty] | VZ | 2.0 | ZAMOK |  |  |  |  | False | False | {9a9d63a7-7aaf-4b66-a3c9-d4a97da02e70}
[31 empty] | 0,01 | 21
[31 empty] | 0,01 | 12
|  | REKAPITULACE STAVBY | [15 empty] | v --- níže se nacházejí doplnkové a pomocné údaje k sestavám --- v | [11 empty] | Návod na vyplnění | 0,001
|  | Kód: |  |  |  |  | 2502-06 | [22 empty] | Měnit lze pouze buňky se žlutým podbarvením! 1) v Rekapitulaci stavby vyplňte údaje o Účastníkovi (přenesou se do ostatních sestav i v jiných listech) 2) na vybraných listech vyplňte v sestavě Soupis prací ceny u položek | 0,01
|  | Stavba: |  |  |  |  | Sportovní zařízení města Kroměříže, hala Slavia, Kotojedská 2590, Kroměříž | [23 empty] | 0,01
|  | KSO: |  |  |  |  | 801 51 | [6 empty] | CC-CZ: |  | 1265 | [14 empty] | 0,01
|  | Místo: |  |  |  |  | Kroměříž | [6 empty] | Datum: |  | 30. 5. 2025 | [14 empty] | 0,01
|  | CZ-CPV: |  |  |  |  | 45000000-7 | [6 empty] | CZ-CPA: |  | 41.00.28 | [14 empty] | 0,01
|  | Zadavatel: | [11 empty] | IČ: | [16 empty] | 0,01
|  |  | Město Kroměříž | [10 empty] | DIČ: | [16 empty] | 0,01
0,01
|  | Účastník: | [11 empty] | IČ: |  | Vyplň údaj | [14 empty] | 0,01
|  |  | Vyplň údaj | [10 empty] | DIČ: |  | Vyplň údaj | [14 empty] | 0,01
False
|  | Projektant: | [11 empty] | IČ: | [16 empty] | False
|  |  | JURÁŇ PROJEKT s.r.o. | [10 empty] | DIČ: | [16 empty] | True
0,01
|  | Zpracovatel: | [11 empty] | IČ: | [16 empty] | 0,01
[14 empty] | DIČ: | [16 empty] | False
Poznámka:
Soupis prací je sestaven s využitím Cenové soustavy ÚRS. Položky, které pochází z této cenové soustavy, jsou ve sloupci 'Cenová soustava' označeny popisem 'CS ÚRS' a úrovní příslušného kalendářního pololetí. Veškeré další informace vymezující popis a podmínky použití těchto položek z Cenové soustavy, které nejsou uvedeny přímo v soupisu prací, jsou neomezeně dálkově k dispozici na webu podminky.urs.cz.
|  | Cena bez DPH | [11 empty] | 0
[8 empty] | Sazba daně |  | Základ daně |  |  |  | Výše daně
|  | DPH |  | základní |  |  |  | 21% |  | 0 |  |  |  | 0
|  |  |  | snížená |  |  |  | 12% |  | 0 |  |  |  | 0
|  |  |  | zákl. přenesená |  |  |  | 21% |  | 0 |  |  |  | 0
|  |  |  | sníž. přenesená |  |  |  | 12% |  | 0 |  |  |  | 0
|  |  |  | nulová |  |  |  | 0% |  | 0 |  |  |  | 0
|  | Cena s DPH | [6 empty] | v |  | CZK |  |  | 0
REKAPITULACE OBJEKTŮ STAVBY A SOUPISŮ PRACÍ
| Kód: | [6 empty] | 2502-06
| Stavba: | [6 empty] | Sportovní zařízení města Kroměříže, hala Slavia, Kotojedská 2590, Kroměříž
| Místo: | [6 empty] | Kroměříž |  |  |  |  | Datum: |  | 30. 5. 2025
| Zadavatel: | [6 empty] | Město Kroměříž |  |  |  |  | Projektant: |  | JURÁŇ PROJEKT s.r.o. |  |  | Informatívní údaje z listů zakázek
| Účastník: | [11 empty] | Zpracovatel:
| Kód |  |  |  | Popis | [6 empty] | Cena bez DPH [CZK] |  |  |  | Cena s DPH [CZK] | Typ | z toho Ostat. náklady [CZK] | DPH [CZK] | Normohodiny [h] | DPH základní [CZK] | DPH snížená [CZK] | DPH základní přenesená [CZK] | DPH snížená přenesená [CZK] | Základna DPH základní | Základna DPH snížená | Základna DPH zákl. přenesená | Základna DPH sníž. přenesená | Základna DPH nulová
| Náklady stavby celkem | [10 empty] | 0 |  |  |  | 0 |  | 0 | 0 | 0 | 0 | 0 | 0 | 0 | 0 | 0 | 0 | 0 | 0 |  | D | 0 | ###NOIMPORT### | IMPORT | {9a9d63a7-7aaf-4b66-a3c9-d4a97da02e70} | {00000000-0000-0000-0000-000000000000} | 801 51
/ |  | SO 01 |  |  |  | Rekonstrukce zastřešení | [5 empty] | 0 |  |  |  | 0 | STA | 0 | 0 | 0 | 0 | 0 | 0 | 0 | 0 | 0 | 0 | 0 | 0 |  |  | 1 |  | IMPORT | {9728776c-c294-4656-a8cf-3620532b93db} | {9a9d63a7-7aaf-4b66-a3c9-d4a97da02e70} |  | 2
|  | SO 02 |  |  |  | Hromosvod | [5 empty] | 0 |  |  |  | 0 | STA | 0 | 0 | 0 | 0 | 0 | 0 | 0 | 0 | 0 | 0 | 0 | 0 |  | D | 1 |  | IMPORT | {05aad05c-fbbc-47d1-b522-e6b8386814e3} | {9a9d63a7-7aaf-4b66-a3c9-d4a97da02e70} |  | 2
/ |  |  | SO 02 |  |  |  | Hromosvod |  |  |  |  | 0 |  |  |  | 0 | Soupis | 0 | 0 | 0 | 0 | 0 | 0 | 0 | 0 | 0 | 0 | 0 | 0 |  |  | 2 | ###NOINSERT### | IMPORT | {05aad05c-fbbc-47d1-b522-e6b8386814e3} | {9a9d63a7-7aaf-4b66-a3c9-d4a97da02e70} |  | 2
/ |  |  | SO 02.1 |  |  |  | Střecha budovy |  |  |  |  | 0 |  |  |  | 0 | Soupis | 0 | 0 | 0 | 0 | 0 | 0 | 0 | 0 | 0 | 0 | 0 | 0 |  |  | 2 |  | IMPORT | {d57a3d3c-7c86-452b-95fd-db12be768f52} | {05aad05c-fbbc-47d1-b522-e6b8386814e3}
/ |  |  | SO 02.2 |  |  |  | Uzemnění a zemní práce |  |  |  |  | 0 |  |  |  | 0 | Soupis | 0 | 0 | 0 | 0 | 0 | 0 | 0 | 0 | 0 | 0 | 0 | 0 |  |  | 2 |  | IMPORT | {03085709-729f-4ef0-883f-8c1a42efbfe8} | {05aad05c-fbbc-47d1-b522-e6b8386814e3}
/ |  | VRN |  |  |  | Vedlejší rozpočtové náklady | [5 empty] | 0 |  |  |  | 0 | STA | 0 | 0 | 0 | 0 | 0 | 0 | 0 | 0 | 0 | 0 | 0 | 0 |  |  | 1 |  | IMPORT | {18d3680d-6636-4689-a9d4-eb0b060b7984} | {9a9d63a7-7aaf-4b66-a3c9-d4a97da02e70} |  | 2

## SO 01 - Rekonstrukce zast...
[18 empty] | {9728776c-c294-4656-a8cf-3620532b93db} | [5 empty] | L | Lešení | m2 | 963,648 | 3
[18 empty] | 2 | [5 empty] | LM | Lešení - počet měsíců pronájmu | měs. | 4 | 3
| KRYCÍ LIST SOUPISU PRACÍ | [7 empty] | v --- níže se nacházejí doplnkové a pomocné údaje k sestavám --- v | [8 empty] | False | [5 empty] | K | Kontralatě | m | 2451,7 | 3
[24 empty] | JB | Jistící bod | kus | 28 | 3
| Stavba: | [22 empty] | S1 | Stávající skladba S1 | m2 | 809,72 | 3
|  | Sportovní zařízení města Kroměříže, hala Slavia, Kotojedská 2590, Kroměříž | [21 empty] | S2 | Stávající skladba S2 | m2 | 379,726 | 3
| Objekt: | [22 empty] | S1N | Nová skladba S1N | m2 | 817,556 | 3
|  | SO 01 - Rekonstrukce zastřešení | [21 empty] | S2N | Nová skladba S2N | m2 | 379,726 | 3
[24 empty] | A | Detail A - hřeben | m | 32,65 | 3
| KSO: |  |  |  |  | CC-CZ: | [17 empty] | B | Detail B - napojení na stěnu | m | 36,9 | 3
| Místo: |  | Kroměříž |  |  | Datum: | 30. 5. 2025 | [16 empty] | C | Detail C - atika | m | 92,7 | 3
[24 empty] | D | Detail D - okapová hrana | m | 106,8 | 3
| Zadavatel: |  |  |  |  | IČ: | [17 empty] | VAZ | Výměna vaznic | m | 470,798 | 3
|  | Město Kroměříž |  |  |  | DIČ: | [17 empty] | VAZN | Vaznice doplněné | m | 152,1 | 3
[24 empty] | LAV | Délka revizních lávek | m | 307,465 | 3
| Účastník: |  |  |  |  | IČ: | Vyplň údaj | [16 empty] | NV | Nátěr vazníků | m2 | 115,129 | 3
|  | Vyplň údaj |  |  |  | DIČ: | Vyplň údaj | [16 empty] | NAS | Nástřik dřevěných konstrukcí stávajících | m2 | 402,428 | 3
| Projektant: |  |  |  |  | IČ:
|  | JURÁŇ PROJEKT s.r.o. |  |  |  | DIČ:
| Zpracovatel: |  |  |  |  | IČ:
DIČ:
Poznámka:
Soupis prací je sestaven s využitím Cenové soustavy ÚRS. Položky, které pochází z této cenové soustavy, jsou ve sloupci 'Cenová soustava' označeny popisem 'CS ÚRS' a úrovní příslušného kalendářního pololetí. Veškeré další informace vymezující popis a podmínky použití těchto položek z Cenové soustavy, které nejsou uvedeny přímo v soupisu prací, jsou neomezeně dálkově k dispozici na webu podminky.urs.cz.
| Cena bez DPH | [5 empty] | 0
|  |  | Základ daně |  |  | Sazba daně | Výše daně
| DPH | základní | 0 |  |  | 21% | 0
|  | snížená | 0 |  |  | 12% | 0
|  | zákl. přenesená | 0 |  |  | 21% | 0
|  | sníž. přenesená | 0 |  |  | 12% | 0
|  | nulová | 0 |  |  | 0% | 0
| Cena s DPH |  |  | v | CZK |  | 0
REKAPITULACE ČLENĚNÍ SOUPISU PRACÍ
Stavba:
Sportovní zařízení města Kroměříže, hala Slavia, Kotojedská 2590, Kroměříž
Objekt:
SO 01 - Rekonstrukce zastřešení
Místo: |  |  | Kroměříž |  |  | Datum: | 30. 5. 2025
Zadavatel: |  |  | Město Kroměříž |  |  | Projektant: | JURÁŇ PROJEKT s.r.o.
Účastník: |  |  | Vyplň údaj |  |  | Zpracovatel:
Kód dílu - Popis | [6 empty] | Cena celkem [CZK]
Náklady stavby celkem | [6 empty] | 0 | [11 empty] | -1
| HSV - Práce a dodávky HSV | [5 empty] | 0
| 6 - Úpravy povrchů, podlahy a osazování výplní | [5 empty] | 0
| 9 - Ostatní konstrukce a práce, bourání | [5 empty] | 0
| 997 - Doprava suti a vybouraných hmot | [5 empty] | 0
| 998 - Přesun hmot | [5 empty] | 0
| PSV - Práce a dodávky PSV | [5 empty] | 0
| 712 - Povlakové krytiny | [5 empty] | 0
| 713 - Izolace tepelné | [5 empty] | 0
| 721 - Zdravotechnika - vnitřní kanalizace | [5 empty] | 0
| 742 - Elektroinstalace - slaboproud | [5 empty] | 0
| 762 - Konstrukce tesařské | [5 empty] | 0
| 764 - Konstrukce klempířské | [5 empty] | 0
| 765 - Krytina skládaná | [5 empty] | 0
| 767 - Konstrukce zámečnické | [5 empty] | 0
| 783 - Dokončovací práce - nátěry | [5 empty] | 0
| HZS - Hodinové zúčtovací sazby | [5 empty] | 0
SOUPIS PRACÍ
Stavba:
Sportovní zařízení města Kroměříže, hala Slavia, Kotojedská 2590, Kroměříž
Objekt:
SO 01 - Rekonstrukce zastřešení
Místo: |  |  | Kroměříž |  |  | Datum: | 30. 5. 2025
Zadavatel: |  |  | Město Kroměříž |  |  | Projektant: | JURÁŇ PROJEKT s.r.o.
Účastník: |  |  | Vyplň údaj |  |  | Zpracovatel:
PČ | Typ | Kód | Popis | MJ | Množství | J.cena [CZK] | Cena celkem [CZK] | Cenová soustava |  | DPH | J. Nh [h] | Nh celkem [h] | J. hmotnost [t] | Hmotnost celkem [t] | J. suť [t] | Suť Celkem [t]
Náklady soupisu celkem | [6 empty] | 0 |  |  |  |  | 0 |  | 83.0637 |  | 33.2668 |  | D | -1 | [15 empty] | 0
| D | HSV | Práce a dodávky HSV |  |  |  | 0 |  |  |  |  | 0 |  | 0.33102 |  | 1.0076 | 1 | D | 0 |  |  |  | ROZPOCET | [11 empty] | 0
| D | 6 | Úpravy povrchů, podlahy a osazování výplní |  |  |  | 0 |  |  |  |  | 0 |  | 0.27102 |  | 0 | 1 | D | 1 |  |  |  | ROZPOCET | [11 empty] | 0
1 | K | 622151001 | Oplechování střešních prvků z pozinkovaného plechu střešního výlezu rozměru 800 x 600 mm, střechy s krytinou skládanou nebo plechovou, zateplený s izolačním zasklením | m2 | 19.224 |  | 0 | CS ÚRS 2025 01 |  | základní |  | 0 | 0.00022 | 0.0042293 | 0 | 0 | 4 | K | 2 |  |  |  | ROZPOCET | [5 empty] | 0 | 0 | 0 | 0 | 0 | 1 | 0 | 4 | -1817046673
| Online PSC |  | https://podminky.urs.cz/item/CS_URS_2025_01/622151001 | [14 empty] | Online PSC | 2
| VV |  | D*0,18 |  | 19.224 | [12 empty] | VV | 2 | 2 | True | 1 | ROZPOCET
| FIG |  | Rozpad figury: D | [15 empty] | 2
| FIG |  | Dle projektové dokumentace a technické zprávy |  | 0 | [13 empty] | 2
| FIG |  | 32,65*2+20,75*2 |  | 106.8 | [13 empty] | 2
| FIG |  | Součet |  | 106.8 | [13 empty] | 2
2 | K | 622211033 | Montáž kontaktního zateplení lepením a mechanickým kotvením z polystyrenových desek (dodávka ve specifikaci) na vnější stěny, na podklad dřevěný nebo kovový, tloušťky desek přes 120 do 160 mm | m2 | 19.224 |  | 0 | CS ÚRS 2025 01 |  | základní |  | 0 | 0.00851 | 0.1636 | 0 | 0 | 4 | K | 2 |  |  |  | ROZPOCET | [5 empty] | 0 | 0 | 0 | 0 | 0 | 1 | 0 | 4 | 1519713025
| Online PSC |  | https://podminky.urs.cz/item/CS_URS_2025_01/622211033 | [14 empty] | Online PSC | 2
| VV |  | D*0,18 |  | 19.224 | [12 empty] | VV | 2 | 2 | True | 1 | ROZPOCET
| FIG |  | Rozpad figury: D | [15 empty] | 2
| FIG |  | Dle projektové dokumentace a technické zprávy |  | 0 | [13 empty] | 2
| FIG |  | 32,65*2+20,75*2 |  | 106.8 | [13 empty] | 2
| FIG |  | Součet |  | 106.8 | [13 empty] | 2
3 | M | 28375935 | deska EPS 70 fasádní λ=0,039 tl 150mm | m2 | 20.185 |  | 0 | CS ÚRS 2025 01 |  | základní |  | 0 | 0.0021 | 0.042388 | 0 | 0 | 8 | M | 2 |  |  |  | ROZPOCET | [5 empty] | 0 | 0 | 0 | 0 | 0 | 1 | 0 | 4 | -683054512
| VV |  | 19,224*1,05 'Přepočtené koeficientem množství |  | 20.185 | [12 empty] | VV | 2 | 2 | False | 1 | ROZPOCET
4 | K | 622385104 | Omítka tenkovrstvá minerální jednotlivých malých ploch stěn, plochy jednotlivě přes 0,5 do 1,0 m2 | kus | 2 |  | 0 | CS ÚRS 2025 01 |  | základní |  | 0 | 0.00397 | 0.00794 | 0 | 0 | 4 | K | 2 |  |  |  | ROZPOCET | [5 empty] | 0 | 0 | 0 | 0 | 0 | 1 | 0 | 4 | -640770174
| Online PSC |  | https://podminky.urs.cz/item/CS_URS_2025_01/622385104 | [14 empty] | Online PSC | 2
| VV |  | vyspravení omítek při napojení krycích plechů na stěnu | [14 empty] | VV | 2 | 1 | True | 0 | ROZPOCET
| VV |  | 2 |  | 2 | [12 empty] | VV | 2 | 2 | True | 1 | ROZPOCET
5 | K | 622541012 | Omítka tenkovrstvá silikonsilikátová vnějších ploch probarvená bez penetrace, zatíraná (škrábaná), tloušťky 1,5 mm stěn | m2 | 19.224 |  | 0 | CS ÚRS 2025 01 |  | základní |  | 0 | 0.00275 | 0.052866 | 0 | 0 | 4 | K | 2 |  |  |  | ROZPOCET | [5 empty] | 0 | 0 | 0 | 0 | 0 | 1 | 0 | 4 | 1667499793
| Online PSC |  | https://podminky.urs.cz/item/CS_URS_2025_01/622541012 | [14 empty] | Online PSC | 2
| VV |  | D*0,18 |  | 19.224 | [12 empty] | VV | 2 | 2 | True | 1 | ROZPOCET
| FIG |  | Rozpad figury: D | [15 empty] | 2
| FIG |  | Dle projektové dokumentace a technické zprávy |  | 0 | [13 empty] | 2
| FIG |  | 32,65*2+20,75*2 |  | 106.8 | [13 empty] | 2
| FIG |  | Součet |  | 106.8 | [13 empty] | 2
6 | K | 629999011 | Příplatky k cenám úprav vnějších povrchů za zvýšenou pracnost při provádění styku dvou barev nebo struktur na fasádě | m | 106.8 |  | 0 | CS ÚRS 2025 01 |  | základní |  | 0 | 0 | 0 | 0 | 0 | 4 | K | 2 |  |  |  | ROZPOCET | [5 empty] | 0 | 0 | 0 | 0 | 0 | 1 | 0 | 4 | 1279512832
| Online PSC |  | https://podminky.urs.cz/item/CS_URS_2025_01/629999011 | [14 empty] | Online PSC | 2
| VV |  | D |  | 106.8 | [12 empty] | VV | 2 | 2 | True | 1 | ROZPOCET
| FIG |  | Rozpad figury: D | [15 empty] | 2
| FIG |  | Dle projektové dokumentace a technické zprávy |  | 0 | [13 empty] | 2
| FIG |  | 32,65*2+20,75*2 |  | 106.8 | [13 empty] | 2
| FIG |  | Součet |  | 106.8 | [13 empty] | 2
7 | K | 629999030 | Příplatky k cenám úprav vnějších povrchů za zvýšenou pracnost při provádění prací menšího rozsahu omítané plochy do 10 m2 | m2 | 19.224 |  | 0 | CS ÚRS 2025 01 |  | základní |  | 0 | 0 | 0 | 0 | 0 | 4 | K | 2 |  |  |  | ROZPOCET | [5 empty] | 0 | 0 | 0 | 0 | 0 | 1 | 0 | 4 | -1552371848
| Online PSC |  | https://podminky.urs.cz/item/CS_URS_2025_01/629999030 | [14 empty] | Online PSC | 2
| VV |  | D*0,18 |  | 19.224 | [12 empty] | VV | 2 | 2 | True | 1 | ROZPOCET
| FIG |  | Rozpad figury: D | [15 empty] | 2
| FIG |  | Dle projektové dokumentace a technické zprávy |  | 0 | [13 empty] | 2
| FIG |  | 32,65*2+20,75*2 |  | 106.8 | [13 empty] | 2
| FIG |  | Součet |  | 106.8 | [13 empty] | 2
| D | 9 | Ostatní konstrukce a práce, bourání |  |  |  | 0 |  |  |  |  | 0 |  | 0.06 |  | 1.0076 | 1 | D | 1 |  |  |  | ROZPOCET | [11 empty] | 0
8 | K | 941111112 | Lešení řadové trubkové lehké pracovní s podlahami s provozním zatížením tř. 3 do 200 kg/m2 šířky tř. W06 od 0,6 do 0,9 m výšky přes 10 do 25 m montáž | m2 | 963.648 |  | 0 | CS ÚRS 2025 01 |  | základní |  | 0 | 0 | 0 | 0 | 0 | 4 | K | 2 |  |  |  | ROZPOCET | [5 empty] | 0 | 0 | 0 | 0 | 0 | 1 | 0 | 4 | 306103525
| Online PSC |  | https://podminky.urs.cz/item/CS_URS_2025_01/941111112 | [14 empty] | Online PSC | 2
| VV |  | L |  | 963.648 | [12 empty] | VV | 2 | 2 | True | 1 | ROZPOCET
| FIG |  | Rozpad figury: L | [15 empty] | 2
| FIG |  | Dle projektové dokumentace a technické zprávy |  | 0 | [13 empty] | 2
| FIG |  | lešení - předpokládá se pouze v místě okapové hrany (mimo západní okapovou hranu - plošina) |  | 0 | [13 empty] | 2
| FIG |  | 9,95*33,55 |  | 333.823 | [13 empty] | 2
| FIG |  | 2*(21,35*14,75) |  | 629.825 | [13 empty] | 2
| FIG |  | Součet |  | 963.648 | [13 empty] | 2
9 | K | 941111212 | Lešení řadové trubkové lehké pracovní s podlahami s provozním zatížením tř. 3 do 200 kg/m2 šířky tř. W06 od 0,6 do 0,9 m výšky přes 10 do 25 m příplatek k ceně za každý den použití | m2 | 119492.352 |  | 0 | CS ÚRS 2025 01 |  | základní |  | 0 | 0 | 0 | 0 | 0 | 4 | K | 2 |  |  |  | ROZPOCET | [5 empty] | 0 | 0 | 0 | 0 | 0 | 1 | 0 | 4 | -2033756681
| Online PSC |  | https://podminky.urs.cz/item/CS_URS_2025_01/941111212 | [14 empty] | Online PSC | 2
| VV |  | L*LM*31 |  | 119492.352 | [12 empty] | VV | 2 | 2 | True | 1 | ROZPOCET
| FIG |  | Rozpad figury: L | [15 empty] | 2
| FIG |  | Dle projektové dokumentace a technické zprávy |  | 0 | [13 empty] | 2
| FIG |  | lešení - předpokládá se pouze v místě okapové hrany (mimo západní okapovou hranu - plošina) |  | 0 | [13 empty] | 2
| FIG |  | 9,95*33,55 |  | 333.823 | [13 empty] | 2
| FIG |  | 2*(21,35*14,75) |  | 629.825 | [13 empty] | 2
| FIG |  | Součet |  | 963.648 | [13 empty] | 2
| FIG |  | Rozpad figury: LM | [15 empty] | 2
| FIG |  | Dle projektové dokumentace a technické zprávy |  | 0 | [13 empty] | 2
| FIG |  | 4 |  | 4 | [13 empty] | 2
| FIG |  | Součet |  | 4 | [13 empty] | 2
10 | K | 941111322 | Odborná prohlídka lešení řadového trubkového lehkého pracovního s podlahami s provozním zatížením tř. 3 do 200 kg/m2 šířky tř. W06 až W12 od 0,6 m do 1,5 m výšky do 25 m, celkové plochy přes 500 do 2 000 m2 zakrytého sítí | kus | 4 |  | 0 | CS ÚRS 2025 01 |  | základní |  | 0 | 0 | 0 | 0 | 0 | 4 | K | 2 |  |  |  | ROZPOCET | [5 empty] | 0 | 0 | 0 | 0 | 0 | 1 | 0 | 4 | -1046868004
| Online PSC |  | https://podminky.urs.cz/item/CS_URS_2025_01/941111322 | [14 empty] | Online PSC | 2
| VV |  | LM |  | 4 | [12 empty] | VV | 2 | 2 | True | 1 | ROZPOCET
| FIG |  | Rozpad figury: LM | [15 empty] | 2
| FIG |  | Dle projektové dokumentace a technické zprávy |  | 0 | [13 empty] | 2
| FIG |  | 4 |  | 4 | [13 empty] | 2
| FIG |  | Součet |  | 4 | [13 empty] | 2
11 | K | 941111812 | Lešení řadové trubkové lehké pracovní s podlahami s provozním zatížením tř. 3 do 200 kg/m2 šířky tř. W06 od 0,6 do 0,9 m výšky přes 10 do 25 m demontáž | m2 | 963.648 |  | 0 | CS ÚRS 2025 01 |  | základní |  | 0 | 0 | 0 | 0 | 0 | 4 | K | 2 |  |  |  | ROZPOCET | [5 empty] | 0 | 0 | 0 | 0 | 0 | 1 | 0 | 4 | 591368589
| Online PSC |  | https://podminky.urs.cz/item/CS_URS_2025_01/941111812 | [14 empty] | Online PSC | 2
| VV |  | L |  | 963.648 | [12 empty] | VV | 2 | 2 | True | 1 | ROZPOCET
| FIG |  | Rozpad figury: L | [15 empty] | 2
| FIG |  | Dle projektové dokumentace a technické zprávy |  | 0 | [13 empty] | 2
| FIG |  | lešení - předpokládá se pouze v místě okapové hrany (mimo západní okapovou hranu - plošina) |  | 0 | [13 empty] | 2
| FIG |  | 9,95*33,55 |  | 333.823 | [13 empty] | 2
| FIG |  | 2*(21,35*14,75) |  | 629.825 | [13 empty] | 2
| FIG |  | Součet |  | 963.648 | [13 empty] | 2
12 | K | 944511111 | Síť ochranná zavěšená na konstrukci lešení z textilie z umělých vláken montáž | m2 | 963.648 |  | 0 | CS ÚRS 2025 01 |  | základní |  | 0 | 0 | 0 | 0 | 0 | 4 | K | 2 |  |  |  | ROZPOCET | [5 empty] | 0 | 0 | 0 | 0 | 0 | 1 | 0 | 4 | -2087435868
| Online PSC |  | https://podminky.urs.cz/item/CS_URS_2025_01/944511111 | [14 empty] | Online PSC | 2
| VV |  | L |  | 963.648 | [12 empty] | VV | 2 | 2 | True | 1 | ROZPOCET
| FIG |  | Rozpad figury: L | [15 empty] | 2
| FIG |  | Dle projektové dokumentace a technické zprávy |  | 0 | [13 empty] | 2
| FIG |  | lešení - předpokládá se pouze v místě okapové hrany (mimo západní okapovou hranu - plošina) |  | 0 | [13 empty] | 2
| FIG |  | 9,95*33,55 |  | 333.823 | [13 empty] | 2
| FIG |  | 2*(21,35*14,75) |  | 629.825 | [13 empty] | 2
| FIG |  | Součet |  | 963.648 | [13 empty] | 2
13 | K | 944511211 | Síť ochranná zavěšená na konstrukci lešení z textilie z umělých vláken příplatek k ceně za každý den použití | m2 | 119492.352 |  | 0 | CS ÚRS 2025 01 |  | základní |  | 0 | 0 | 0 | 0 | 0 | 4 | K | 2 |  |  |  | ROZPOCET | [5 empty] | 0 | 0 | 0 | 0 | 0 | 1 | 0 | 4 | -240263846
| Online PSC |  | https://podminky.urs.cz/item/CS_URS_2025_01/944511211 | [14 empty] | Online PSC | 2
| VV |  | L*LM*31 |  | 119492.352 | [12 empty] | VV | 2 | 2 | True | 1 | ROZPOCET
| FIG |  | Rozpad figury: L | [15 empty] | 2
| FIG |  | Dle projektové dokumentace a technické zprávy |  | 0 | [13 empty] | 2
| FIG |  | lešení - předpokládá se pouze v místě okapové hrany (mimo západní okapovou hranu - plošina) |  | 0 | [13 empty] | 2
| FIG |  | 9,95*33,55 |  | 333.823 | [13 empty] | 2
| FIG |  | 2*(21,35*14,75) |  | 629.825 | [13 empty] | 2
| FIG |  | Součet |  | 963.648 | [13 empty] | 2
| FIG |  | Rozpad figury: LM | [15 empty] | 2
| FIG |  | Dle projektové dokumentace a technické zprávy |  | 0 | [13 empty] | 2
| FIG |  | 4 |  | 4 | [13 empty] | 2
| FIG |  | Součet |  | 4 | [13 empty] | 2
14 | K | 944511811 | Síť ochranná zavěšená na konstrukci lešení z textilie z umělých vláken demontáž | m2 | 963.648 |  | 0 | CS ÚRS 2025 01 |  | základní |  | 0 | 0 | 0 | 0 | 0 | 4 | K | 2 |  |  |  | ROZPOCET | [5 empty] | 0 | 0 | 0 | 0 | 0 | 1 | 0 | 4 | -184081324
| Online PSC |  | https://podminky.urs.cz/item/CS_URS_2025_01/944511811 | [14 empty] | Online PSC | 2
| VV |  | L |  | 963.648 | [12 empty] | VV | 2 | 2 | True | 1 | ROZPOCET
| FIG |  | Rozpad figury: L | [15 empty] | 2
| FIG |  | Dle projektové dokumentace a technické zprávy |  | 0 | [13 empty] | 2
| FIG |  | lešení - předpokládá se pouze v místě okapové hrany (mimo západní okapovou hranu - plošina) |  | 0 | [13 empty] | 2
| FIG |  | 9,95*33,55 |  | 333.823 | [13 empty] | 2
| FIG |  | 2*(21,35*14,75) |  | 629.825 | [13 empty] | 2
| FIG |  | Součet |  | 963.648 | [13 empty] | 2
15 | K | 945412112 | Teleskopická hydraulická montážní plošina na samohybném podvozku, s otočným košem výšky zdvihu do 21 m | den | 10 |  | 0 | CS ÚRS 2025 01 |  | základní |  | 0 | 0 | 0 | 0 | 0 | 4 | K | 2 |  |  |  | ROZPOCET | [5 empty] | 0 | 0 | 0 | 0 | 0 | 1 | 0 | 4 | 2099033102
| Online PSC |  | https://podminky.urs.cz/item/CS_URS_2025_01/945412112 | [14 empty] | Online PSC | 2
| VV |  | Dle projektové dokumentace a technické zprávy | [14 empty] | VV | 2 | 1 | True | 0 | ROZPOCET
| VV |  | Realizace západního okapu bude prováděna z vysokozdvižné rampy, z důvodu | [14 empty] | VV | 2 | 1 | True | 0 | ROZPOCET
| VV |  | kovové přístavby, na kterou není možná bezpečná výstavba lešení. | [14 empty] | VV | 2 | 1 | True | 0 | ROZPOCET
| VV |  | předpoklad 10 dnů | [14 empty] | VV | 2 | 1 | True | 0 | ROZPOCET
| VV |  | 10 |  | 10 | [12 empty] | VV | 2 | 2 | True | 0 | ROZPOCET
| VV |  | Součet |  | 10 | [12 empty] | VV | 2 | 4 | True | 1 | ROZPOCET
16 | K | 962032641 | Bourání zdiva nadzákladového komínového z cihel pálených, šamotových nebo vápenopískových, na maltu cementovou | m3 | 0.603 |  | 0 | CS ÚRS 2025 01 |  | základní |  | 0 | 0 | 0 | 1.671 | 1.0076 | 4 | K | 2 |  |  |  | ROZPOCET | [5 empty] | 0 | 0 | 0 | 0 | 0 | 1 | 0 | 4 | 54574575
| Online PSC |  | https://podminky.urs.cz/item/CS_URS_2025_01/962032641 | [14 empty] | Online PSC | 2
| VV |  | bourání komínu S2 | [14 empty] | VV | 2 | 1 | True | 0 | ROZPOCET
| VV |  | 0,45*0,45*2,98 |  | 0.603 | [12 empty] | VV | 2 | 2 | True | 0 | ROZPOCET
| VV |  | Součet |  | 0.603 | [12 empty] | VV | 2 | 4 | True | 1 | ROZPOCET
17 | K | 993111111 | Dovoz a odvoz lešení včetně naložení a složení řadového, na vzdálenost do 10 km | m2 | 963.648 |  | 0 | CS ÚRS 2025 01 |  | základní |  | 0 | 0 | 0 | 0 | 0 | 4 | K | 2 |  |  |  | ROZPOCET | [5 empty] | 0 | 0 | 0 | 0 | 0 | 1 | 0 | 4 | 1856150245
| Online PSC |  | https://podminky.urs.cz/item/CS_URS_2025_01/993111111 | [14 empty] | Online PSC | 2
| VV |  | L |  | 963.648 | [12 empty] | VV | 2 | 2 | True | 1 | ROZPOCET
| FIG |  | Rozpad figury: L | [15 empty] | 2
| FIG |  | Dle projektové dokumentace a technické zprávy |  | 0 | [13 empty] | 2
| FIG |  | lešení - předpokládá se pouze v místě okapové hrany (mimo západní okapovou hranu - plošina) |  | 0 | [13 empty] | 2
| FIG |  | 9,95*33,55 |  | 333.823 | [13 empty] | 2
| FIG |  | 2*(21,35*14,75) |  | 629.825 | [13 empty] | 2
| FIG |  | Součet |  | 963.648 | [13 empty] | 2
18 | K | 993111119 | Dovoz a odvoz lešení včetně naložení a složení řadového, na vzdálenost Příplatek k ceně za každých dalších i započatých 10 km přes 10 km | m2 | 1927.296 |  | 0 | CS ÚRS 2025 01 |  | základní |  | 0 | 0 | 0 | 0 | 0 | 4 | K | 2 |  |  |  | ROZPOCET | [5 empty] | 0 | 0 | 0 | 0 | 0 | 1 | 0 | 4 | 777137676
| Online PSC |  | https://podminky.urs.cz/item/CS_URS_2025_01/993111119 | [14 empty] | Online PSC | 2
| VV |  | L*2 |  | 1927.296 | [12 empty] | VV | 2 | 2 | True | 1 | ROZPOCET
| FIG |  | Rozpad figury: L | [15 empty] | 2
| FIG |  | Dle projektové dokumentace a technické zprávy |  | 0 | [13 empty] | 2
| FIG |  | lešení - předpokládá se pouze v místě okapové hrany (mimo západní okapovou hranu - plošina) |  | 0 | [13 empty] | 2
| FIG |  | 9,95*33,55 |  | 333.823 | [13 empty] | 2
| FIG |  | 2*(21,35*14,75) |  | 629.825 | [13 empty] | 2
| FIG |  | Součet |  | 963.648 | [13 empty] | 2
19 | K | R9015501 | Úprava komínového tělesa | soubor | 1 |  | 0 | R - položka |  | základní |  | 0 | 0 | 0 | 0 | 0 | 4 | K | 2 |  |  |  | ROZPOCET | [5 empty] | 0 | 0 | 0 | 0 | 0 | 1 | 0 | 4 | 445558429
| VV |  | úprava polohy z důvodu kolize s okapem | [14 empty] | VV | 2 | 1 | True | 0 | ROZPOCET
| VV |  | 1 |  | 1 | [12 empty] | VV | 2 | 2 | True | 1 | ROZPOCET
20 | K | R9076601 | Výměna výlezu do prostoru půdy s výsuvnými schody | kus | 2 |  | 0 | R - položka |  | základní |  | 0 | 0.03 | 0.06 | 0 | 0 | 4 | K | 2 |  |  |  | ROZPOCET | [5 empty] | 0 | 0 | 0 | 0 | 0 | 1 | 0 | 4 | -850198212
| P |  | Poznámka k položce: EI 30 parametry dle projektová dokumentace | [14 empty] | P | 2
| VV |  | D2 | [14 empty] | VV | 2 | 1 | True | 0 | ROZPOCET
| VV |  | 2 |  | 2 | [12 empty] | VV | 2 | 2 | True | 1 | ROZPOCET
| D | 997 | Doprava suti a vybouraných hmot |  |  |  | 0 |  |  |  |  | 0 |  | 0 |  | 0 | 1 | D | 1 |  |  |  | ROZPOCET | [11 empty] | 0
21 | K | 997013114 | Vnitrostaveništní doprava suti a vybouraných hmot vodorovně do 50 m s naložením základní pro budovy a haly výšky přes 12 do 15 m | t | 33.267 |  | 0 | CS ÚRS 2025 01 |  | základní |  | 0 | 0 | 0 | 0 | 0 | 4 | K | 2 |  |  |  | ROZPOCET | [5 empty] | 0 | 0 | 0 | 0 | 0 | 1 | 0 | 4 | 1728004779
| Online PSC |  | https://podminky.urs.cz/item/CS_URS_2025_01/997013114 | [14 empty] | Online PSC | 2
22 | K | 997013501 | Odvoz suti a vybouraných hmot na skládku nebo meziskládku se složením, na vzdálenost do 1 km | t | 33.267 |  | 0 | CS ÚRS 2025 01 |  | základní |  | 0 | 0 | 0 | 0 | 0 | 4 | K | 2 |  |  |  | ROZPOCET | [5 empty] | 0 | 0 | 0 | 0 | 0 | 1 | 0 | 4 | 302032584
| Online PSC |  | https://podminky.urs.cz/item/CS_URS_2025_01/997013501 | [14 empty] | Online PSC | 2
23 | K | 997013509 | Odvoz suti a vybouraných hmot na skládku nebo meziskládku se složením, na vzdálenost Příplatek k ceně za každý další započatý 1 km přes 1 km | t | 632.073 |  | 0 | CS ÚRS 2025 01 |  | základní |  | 0 | 0 | 0 | 0 | 0 | 4 | K | 2 |  |  |  | ROZPOCET | [5 empty] | 0 | 0 | 0 | 0 | 0 | 1 | 0 | 4 | 1461644371
| Online PSC |  | https://podminky.urs.cz/item/CS_URS_2025_01/997013509 | [14 empty] | Online PSC | 2
| VV |  | 33,267*19 'Přepočtené koeficientem množství |  | 632.073 | [12 empty] | VV | 2 | 2 | False | 1 | ROZPOCET
24 | K | 997013631 | Poplatek za uložení stavebního odpadu na skládce (skládkovné) směsného stavebního a demoličního zatříděného do Katalogu odpadů pod kódem 17 09 04 | t | 8.84 |  | 0 | CS ÚRS 2025 01 |  | základní |  | 0 | 0 | 0 | 0 | 0 | 4 | K | 2 |  |  |  | ROZPOCET | [5 empty] | 0 | 0 | 0 | 0 | 0 | 1 | 0 | 4 | -996830469
| Online PSC |  | https://podminky.urs.cz/item/CS_URS_2025_01/997013631 | [14 empty] | Online PSC | 2
25 | K | 997013811 | Poplatek za uložení stavebního odpadu na skládce (skládkovné) dřevěného zatříděného do Katalogu odpadů pod kódem 17 02 01 | t | 23.642 |  | 0 | CS ÚRS 2025 01 |  | základní |  | 0 | 0 | 0 | 0 | 0 | 4 | K | 2 |  |  |  | ROZPOCET | [5 empty] | 0 | 0 | 0 | 0 | 0 | 1 | 0 | 4 | 289865991
| Online PSC |  | https://podminky.urs.cz/item/CS_URS_2025_01/997013811 | [14 empty] | Online PSC | 2
26 | K | 997013814 | Poplatek za uložení stavebního odpadu na skládce (skládkovné) z izolačních materiálů zatříděného do Katalogu odpadů pod kódem 17 06 04 | t | 0.785 |  | 0 | CS ÚRS 2025 01 |  | základní |  | 0 | 0 | 0 | 0 | 0 | 4 | K | 2 |  |  |  | ROZPOCET | [5 empty] | 0 | 0 | 0 | 0 | 0 | 1 | 0 | 4 | 174133483
| Online PSC |  | https://podminky.urs.cz/item/CS_URS_2025_01/997013814 | [14 empty] | Online PSC | 2
| D | 998 | Přesun hmot |  |  |  | 0 |  |  |  |  | 0 |  | 0 |  | 0 | 1 | D | 1 |  |  |  | ROZPOCET | [11 empty] | 0
27 | K | 998011003 | Přesun hmot pro budovy občanské výstavby, bydlení, výrobu a služby s nosnou svislou konstrukcí zděnou z cihel, tvárnic nebo kamene vodorovná dopravní vzdálenost do 100 m základní pro budovy výšky přes 12 do 24 m | t | 2.97 |  | 0 | CS ÚRS 2025 01 |  | základní |  | 0 | 0 | 0 | 0 | 0 | 4 | K | 2 |  |  |  | ROZPOCET | [5 empty] | 0 | 0 | 0 | 0 | 0 | 1 | 0 | 4 | 1068208701
| Online PSC |  | https://podminky.urs.cz/item/CS_URS_2025_01/998011003 | [14 empty] | Online PSC | 2
| D | PSV | Práce a dodávky PSV |  |  |  | 0 |  |  |  |  | 0 |  | 82.7327 |  | 32.2592 | 2 | D | 0 |  |  |  | ROZPOCET | [11 empty] | 0
| D | 712 | Povlakové krytiny |  |  |  | 0 |  |  |  |  | 0 |  | 3.4079 |  | 0.78503 | 2 | D | 1 |  |  |  | ROZPOCET | [11 empty] | 0
28 | K | 712431801 | Odstranění povlakové krytiny střech šikmých přes 10° do 30° z pásů uložených na sucho AIP nebo NAIP | m2 | 1189.446 |  | 0 | CS ÚRS 2025 01 |  | základní |  | 0 | 0 | 0 | 0.00066 | 0.78503 | 16 | K | 2 |  |  |  | ROZPOCET | [5 empty] | 0 | 0 | 0 | 0 | 0 | 1 | 0 | 16 | -648960144
| Online PSC |  | https://podminky.urs.cz/item/CS_URS_2025_01/712431801 | [14 empty] | Online PSC | 2
| VV |  | podkladní pás | [14 empty] | VV | 2 | 1 | True | 0 | ROZPOCET
| VV |  | S1 |  | 809.72 | [12 empty] | VV | 2 | 2 | True | 0 | ROZPOCET
| VV |  | S2 |  | 379.726 | [12 empty] | VV | 2 | 2 | True | 0 | ROZPOCET
| VV |  | Součet |  | 1189.446 | [12 empty] | VV | 2 | 4 | True | 1 | ROZPOCET
| FIG |  | Rozpad figury: S1 | [15 empty] | 2
| FIG |  | Dle projektové dokumentace a technické zprávy |  | 0 | [13 empty] | 2
| FIG |  | (12,4*2)*32,65 |  | 809.72 | [13 empty] | 2
| FIG |  | Součet |  | 809.72 | [13 empty] | 2
| FIG |  | Rozpad figury: S2 | [15 empty] | 2
| FIG |  | Dle projektové dokumentace a technické zprávy |  | 0 | [13 empty] | 2
| FIG |  | 9,15*20,75 |  | 189.863 | [13 empty] | 2
| FIG |  | 9,15*20,75 |  | 189.863 | [13 empty] | 2
| FIG |  | Součet |  | 379.726 | [13 empty] | 2
29 | K | 712431111 | Provedení povlakové krytiny střech šikmých přes 10° do 30° pásy na sucho podkladní samolepící asfaltový pás | m2 | 1197.282 |  | 0 | CS ÚRS 2025 01 |  | základní |  | 0 | 0 | 0 | 0 | 0 | 16 | K | 2 |  |  |  | ROZPOCET | [5 empty] | 0 | 0 | 0 | 0 | 0 | 1 | 0 | 16 | 615992596
| Online PSC |  | https://podminky.urs.cz/item/CS_URS_2025_01/712431111 | [14 empty] | Online PSC | 2
| VV |  | S1N |  | 817.556 | [12 empty] | VV | 2 | 2 | True | 0 | ROZPOCET
| VV |  | S2N |  | 379.726 | [12 empty] | VV | 2 | 2 | True | 0 | ROZPOCET
| VV |  | Součet |  | 1197.282 | [12 empty] | VV | 2 | 4 | True | 1 | ROZPOCET
| FIG |  | Rozpad figury: S1N | [15 empty] | 2
| FIG |  | Dle projektové dokumentace a technické zprávy |  | 0 | [13 empty] | 2
| FIG |  | (12,52*2)*32,65 |  | 817.556 | [13 empty] | 2
| FIG |  | Součet |  | 817.556 | [13 empty] | 2
| FIG |  | Rozpad figury: S2N | [15 empty] | 2
| FIG |  | Dle projektové dokumentace a technické zprávy |  | 0 | [13 empty] | 2
| FIG |  | 9,15*20,75 |  | 189.863 | [13 empty] | 2
| FIG |  | 9,15*20,75 |  | 189.863 | [13 empty] | 2
| FIG |  | Součet |  | 379.726 | [13 empty] | 2
30 | M | 62856001 | pás asfaltový samolepicí modifikovaný SBS s vložkou z hliníkové fólie s textilií se spalitelnou fólií nebo jemnozrnným minerálním posypem nebo textilií na horním povrchu tl 2,2mm | m2 | 1457.718 |  | 0 | CS ÚRS 2025 01 |  | základní |  | 0 | 0.0023 | 3.3528 | 0 | 0 | 32 | M | 2 |  |  |  | ROZPOCET | [5 empty] | 0 | 0 | 0 | 0 | 0 | 1 | 0 | 16 | 1882844558
| VV |  | 1250,723*1,1655 'Přepočtené koeficientem množství |  | 1457.718 | [12 empty] | VV | 2 | 2 | False | 1 | ROZPOCET
31 | K | 712811111 | Provedení povlakové krytiny střech samostatným vytažením izolačního povlaku za studena na konstrukce převyšující úroveň střechy, nátěrem suspensí asfaltovou | m2 | 53.441 |  | 0 | CS ÚRS 2025 01 |  | základní |  | 0 | 0 | 0 | 0 | 0 | 16 | K | 2 |  |  |  | ROZPOCET | [5 empty] | 0 | 0 | 0 | 0 | 0 | 1 | 0 | 16 | 171825647
| Online PSC |  | https://podminky.urs.cz/item/CS_URS_2025_01/712811111 | [14 empty] | Online PSC | 2
| VV |  | B*0,415 |  | 15.314 | [12 empty] | VV | 2 | 2 | True | 0 | ROZPOCET
| VV |  | C*0,25 |  | 23.175 | [12 empty] | VV | 2 | 2 | True | 0 | ROZPOCET
| VV |  | D*0,14 |  | 14.952 | [12 empty] | VV | 2 | 2 | True | 0 | ROZPOCET
| VV |  | Součet |  | 53.441 | [12 empty] | VV | 2 | 4 | True | 1 | ROZPOCET
| FIG |  | Rozpad figury: B | [15 empty] | 2
| FIG |  | Dle projektové dokumentace a technické zprávy |  | 0 | [13 empty] | 2
| FIG |  | 2*(12,15+6,3) |  | 36.9 | [13 empty] | 2
| FIG |  | Součet |  | 36.9 | [13 empty] | 2
| FIG |  | Rozpad figury: C | [15 empty] | 2
| FIG |  | Dle projektové dokumentace a technické zprávy |  | 0 | [13 empty] | 2
| FIG |  | 2*(27,45+2*9,45) |  | 92.7 | [13 empty] | 2
| FIG |  | Součet |  | 92.7 | [13 empty] | 2
| FIG |  | Rozpad figury: D | [15 empty] | 2
| FIG |  | Dle projektové dokumentace a technické zprávy |  | 0 | [13 empty] | 2
| FIG |  | 32,65*2+20,75*2 |  | 106.8 | [13 empty] | 2
| FIG |  | Součet |  | 106.8 | [13 empty] | 2
32 | M | 11163153 | emulze asfaltová penetrační | litr | 21.376 |  | 0 | CS ÚRS 2025 01 |  | základní |  | 0 | 0.001 | 0.021376 | 0 | 0 | 32 | M | 2 |  |  |  | ROZPOCET | [5 empty] | 0 | 0 | 0 | 0 | 0 | 1 | 0 | 16 | 450071942
| VV |  | 53,441*0,4 'Přepočtené koeficientem množství |  | 21.376 | [12 empty] | VV | 2 | 2 | False | 1 | ROZPOCET
33 | K | 712831101 | Provedení povlakové krytiny střech samostatným vytažením izolačního povlaku pásy na sucho na konstrukce převyšující úroveň střechy, AIP, NAIP nebo tkaninou | m2 | 53.441 |  | 0 | CS ÚRS 2025 01 |  | základní |  | 0 | 0 | 0 | 0 | 0 | 16 | K | 2 |  |  |  | ROZPOCET | [5 empty] | 0 | 0 | 0 | 0 | 0 | 1 | 0 | 16 | -1367965133
| Online PSC |  | https://podminky.urs.cz/item/CS_URS_2025_01/712831101 | [14 empty] | Online PSC | 2
| VV |  | B*0,415 |  | 15.314 | [12 empty] | VV | 2 | 2 | True | 0 | ROZPOCET
| VV |  | C*0,25 |  | 23.175 | [12 empty] | VV | 2 | 2 | True | 0 | ROZPOCET
| VV |  | D*0,14 |  | 14.952 | [12 empty] | VV | 2 | 2 | True | 0 | ROZPOCET
| VV |  | Součet |  | 53.441 | [12 empty] | VV | 2 | 4 | True | 1 | ROZPOCET
| FIG |  | Rozpad figury: B | [15 empty] | 2
| FIG |  | Dle projektové dokumentace a technické zprávy |  | 0 | [13 empty] | 2
| FIG |  | 2*(12,15+6,3) |  | 36.9 | [13 empty] | 2
| FIG |  | Součet |  | 36.9 | [13 empty] | 2
| FIG |  | Rozpad figury: C | [15 empty] | 2
| FIG |  | Dle projektové dokumentace a technické zprávy |  | 0 | [13 empty] | 2
| FIG |  | 2*(27,45+2*9,45) |  | 92.7 | [13 empty] | 2
| FIG |  | Součet |  | 92.7 | [13 empty] | 2
| FIG |  | Rozpad figury: D | [15 empty] | 2
| FIG |  | Dle projektové dokumentace a technické zprávy |  | 0 | [13 empty] | 2
| FIG |  | 32,65*2+20,75*2 |  | 106.8 | [13 empty] | 2
| FIG |  | Součet |  | 106.8 | [13 empty] | 2
34 | K | 712998201 | Provedení povlakové krytiny střech - ostatní práce montáž odvodňovacího prvku nouzového atikového přepadu z PVC na dešťovou vodu do DN 70 | kus | 20 |  | 0 | CS ÚRS 2025 01 |  | základní |  | 0 | 5e-05 | 0.001 | 0 | 0 | 16 | K | 2 |  |  |  | ROZPOCET | [5 empty] | 0 | 0 | 0 | 0 | 0 | 1 | 0 | 16 | 2012781958
| Online PSC |  | https://podminky.urs.cz/item/CS_URS_2025_01/712998201 | [14 empty] | Online PSC | 2
| VV |  | signalizační přepad | [14 empty] | VV | 2 | 1 | True | 0 | ROZPOCET
| VV |  | 6*2 |  | 12 | [12 empty] | VV | 2 | 2 | True | 0 | ROZPOCET
| VV |  | 4*2 |  | 8 | [12 empty] | VV | 2 | 2 | True | 0 | ROZPOCET
| VV |  | Součet |  | 20 | [12 empty] | VV | 2 | 4 | True | 1 | ROZPOCET
35 | M | R6231128 | signalizační přepad s bitumenovou manžetou DN 50, DN 75, DN 110, DN 125 | kus | 20 |  | 0 | R - položka |  | základní |  | 0 | 0.00164 | 0.0328 | 0 | 0 | 32 | M | 2 |  |  |  | ROZPOCET | [5 empty] | 0 | 0 | 0 | 0 | 0 | 1 | 0 | 16 | -842153583
36 | K | 998712103 | Přesun hmot pro povlakové krytiny stanovený z hmotnosti přesunovaného materiálu vodorovná dopravní vzdálenost do 50 m základní v objektech výšky přes 12 do 24 m | t | 3.408 |  | 0 | CS ÚRS 2025 01 |  | základní |  | 0 | 0 | 0 | 0 | 0 | 16 | K | 2 |  |  |  | ROZPOCET | [5 empty] | 0 | 0 | 0 | 0 | 0 | 1 | 0 | 16 | 1222024506
| Online PSC |  | https://podminky.urs.cz/item/CS_URS_2025_01/998712103 | [14 empty] | Online PSC | 2
| D | 713 | Izolace tepelné |  |  |  | 0 |  |  |  |  | 0 |  | 6.6241 |  | 0 | 2 | D | 1 |  |  |  | ROZPOCET | [11 empty] | 0
37 | K | 713131241 | Montáž tepelné izolace stěn rohožemi, pásy, deskami, dílci, bloky (izolační materiál ve specifikaci) lepením celoplošně s mechanickým kotvením, tloušťky izolace do 100 mm | m2 | 48.623 |  | 0 | CS ÚRS 2025 01 |  | základní |  | 0 | 0.00612 | 0.29757 | 0 | 0 | 16 | K | 2 |  |  |  | ROZPOCET | [5 empty] | 0 | 0 | 0 | 0 | 0 | 1 | 0 | 16 | -1259483187
| Online PSC |  | https://podminky.urs.cz/item/CS_URS_2025_01/713131241 | [14 empty] | Online PSC | 2
38 | M | 28375933 | deska EPS 70 fasádní λ=0,039 tl 50mm | m2 | 49.18 |  | 0 | CS ÚRS 2025 01 |  | základní |  | 0 | 0.0007 | 0.034426 | 0 | 0 | 32 | M | 2 |  |  |  | ROZPOCET | [5 empty] | 0 | 0 | 0 | 0 | 0 | 1 | 0 | 16 | 499348807
| VV |  | B*0,25 |  | 9.225 | [12 empty] | VV | 2 | 2 | True | 0 | ROZPOCET
| VV |  | C*0,425 |  | 39.398 | [12 empty] | VV | 2 | 2 | True | 0 | ROZPOCET
| VV |  | komín | [14 empty] | VV | 2 | 1 | True | 0 | ROZPOCET
| VV |  | -(1+1+1,6+0,3*2)*0,425 |  | -1.785 | [12 empty] | VV | 2 | 2 | True | 0 | ROZPOCET
| VV |  | Součet |  | 46.838 | [12 empty] | VV | 2 | 4 | True | 1 | ROZPOCET
| FIG |  | Rozpad figury: B | [15 empty] | 2
| FIG |  | Dle projektové dokumentace a technické zprávy |  | 0 | [13 empty] | 2
| FIG |  | 2*(12,15+6,3) |  | 36.9 | [13 empty] | 2
| FIG |  | Součet |  | 36.9 | [13 empty] | 2
| FIG |  | Rozpad figury: C | [15 empty] | 2
| FIG |  | Dle projektové dokumentace a technické zprávy |  | 0 | [13 empty] | 2
| FIG |  | 2*(27,45+2*9,45) |  | 92.7 | [13 empty] | 2
| FIG |  | Součet |  | 92.7 | [13 empty] | 2
| VV |  | 46,838*1,05 'Přepočtené koeficientem množství |  | 49.18 | [12 empty] | VV | 2 | 2 | False | 1 | ROZPOCET
39 | M | 63142021 | deska tepelně izolační minerální kontaktních fasád podélné vlákno λ=0,035-0,036 tl 50mm | m2 | 1.874 |  | 0 | CS ÚRS 2025 01 |  | základní |  | 0 | 0.006 | 0.011244 | 0 | 0 | 32 | M | 2 |  |  |  | ROZPOCET | [5 empty] | 0 | 0 | 0 | 0 | 0 | 1 | 0 | 16 | -1086464729
| VV |  | komín | [14 empty] | VV | 2 | 1 | True | 0 | ROZPOCET
| VV |  | (1+1+1,6+0,3*2)*0,425 |  | 1.785 | [12 empty] | VV | 2 | 2 | True | 0 | ROZPOCET
| VV |  | Součet |  | 1.785 | [12 empty] | VV | 2 | 4 | True | 1 | ROZPOCET
| VV |  | 1,785*1,05 'Přepočtené koeficientem množství |  | 1.874 | [12 empty] | VV | 2 | 2 | False | 1 | ROZPOCET
40 | K | 713141378 | Montáž tepelné izolace střech plochých spádovými klíny na zhlaví atiky šířky přes 500 do 1000 mm mechanicky ukotvenými šrouby | m | 92.7 |  | 0 | CS ÚRS 2025 01 |  | základní |  | 0 | 0.00024 | 0.022248 | 0 | 0 | 16 | K | 2 |  |  |  | ROZPOCET | [5 empty] | 0 | 0 | 0 | 0 | 0 | 1 | 0 | 16 | -938496823
| Online PSC |  | https://podminky.urs.cz/item/CS_URS_2025_01/713141378 | [14 empty] | Online PSC | 2
| VV |  | K12 | [14 empty] | VV | 2 | 1 | True | 0 | ROZPOCET
| VV |  | 80,5 |  | 80.5 | [12 empty] | VV | 2 | 2 | True | 0 | ROZPOCET
| VV |  | K13 | [14 empty] | VV | 2 | 1 | True | 0 | ROZPOCET
| VV |  | 12,2 |  | 12.2 | [12 empty] | VV | 2 | 2 | True | 0 | ROZPOCET
| VV |  | Součet |  | 92.7 | [12 empty] | VV | 2 | 4 | True | 1 | ROZPOCET
41 | M | 28376141 | klín izolační spád do 5% EPS 100 | m3 | 1.635 |  | 0 | CS ÚRS 2025 01 |  | základní |  | 0 | 0.02 | 0.0327 | 0 | 0 | 32 | M | 2 |  |  |  | ROZPOCET | [5 empty] | 0 | 0 | 0 | 0 | 0 | 1 | 0 | 16 | 147956805
| VV |  | K12 | [14 empty] | VV | 2 | 1 | True | 0 | ROZPOCET
| VV |  | 0,42*80,5*0,04 |  | 1.352 | [12 empty] | VV | 2 | 2 | True | 0 | ROZPOCET
| VV |  | K13 | [14 empty] | VV | 2 | 1 | True | 0 | ROZPOCET
| VV |  | 0,58*12,2*0,04 |  | 0.283 | [12 empty] | VV | 2 | 2 | True | 0 | ROZPOCET
| VV |  | Součet |  | 1.635 | [12 empty] | VV | 2 | 4 | True | 1 | ROZPOCET
42 | K | 713151131 | Montáž tepelné izolace střech šikmých rohožemi, pásy, deskami (izolační materiál ve specifikaci) kladenými volně nad krokve, sklonu střechy do 30° | m2 | 1197.282 |  | 0 | CS ÚRS 2025 01 |  | základní |  | 0 | 0 | 0 | 0 | 0 | 16 | K | 2 |  |  |  | ROZPOCET | [5 empty] | 0 | 0 | 0 | 0 | 0 | 1 | 0 | 16 | 264241126
| Online PSC |  | https://podminky.urs.cz/item/CS_URS_2025_01/713151131 | [14 empty] | Online PSC | 2
| VV |  | 2x80 mm | [14 empty] | VV | 2 | 1 | True | 0 | ROZPOCET
| VV |  | S1N |  | 817.556 | [12 empty] | VV | 2 | 2 | True | 0 | ROZPOCET
| VV |  | S2N |  | 379.726 | [12 empty] | VV | 2 | 2 | True | 0 | ROZPOCET
| VV |  | Součet |  | 1197.282 | [12 empty] | VV | 2 | 4 | True | 1 | ROZPOCET
| FIG |  | Rozpad figury: S1N | [15 empty] | 2
| FIG |  | Dle projektové dokumentace a technické zprávy |  | 0 | [13 empty] | 2
| FIG |  | (12,52*2)*32,65 |  | 817.556 | [13 empty] | 2
| FIG |  | Součet |  | 817.556 | [13 empty] | 2
| FIG |  | Rozpad figury: S2N | [15 empty] | 2
| FIG |  | Dle projektové dokumentace a technické zprávy |  | 0 | [13 empty] | 2
| FIG |  | 9,15*20,75 |  | 189.863 | [13 empty] | 2
| FIG |  | 9,15*20,75 |  | 189.863 | [13 empty] | 2
| FIG |  | Součet |  | 379.726 | [13 empty] | 2
43 | K | 713151155 | Montáž tepelné izolace střech šikmých rohožemi, pásy, deskami (izolační materiál ve specifikaci) přišroubovanými šrouby nad krokve, sklonu střechy do 30° tloušťky izolace přes 140 do 160 mm | m2 | 1197.282 |  | 0 | CS ÚRS 2025 01 |  | základní |  | 0 | 0.00016 | 0.19157 | 0 | 0 | 16 | K | 2 |  |  |  | ROZPOCET | [5 empty] | 0 | 0 | 0 | 0 | 0 | 1 | 0 | 16 | -1950353832
| Online PSC |  | https://podminky.urs.cz/item/CS_URS_2025_01/713151155 | [14 empty] | Online PSC | 2
| VV |  | 2x80 mm | [14 empty] | VV | 2 | 1 | True | 0 | ROZPOCET
| VV |  | S1N |  | 817.556 | [12 empty] | VV | 2 | 2 | True | 0 | ROZPOCET
| VV |  | S2N |  | 379.726 | [12 empty] | VV | 2 | 2 | True | 0 | ROZPOCET
| VV |  | Součet |  | 1197.282 | [12 empty] | VV | 2 | 4 | True | 1 | ROZPOCET
| FIG |  | Rozpad figury: S1N | [15 empty] | 2
| FIG |  | Dle projektové dokumentace a technické zprávy |  | 0 | [13 empty] | 2
| FIG |  | (12,52*2)*32,65 |  | 817.556 | [13 empty] | 2
| FIG |  | Součet |  | 817.556 | [13 empty] | 2
| FIG |  | Rozpad figury: S2N | [15 empty] | 2
| FIG |  | Dle projektové dokumentace a technické zprávy |  | 0 | [13 empty] | 2
| FIG |  | 9,15*20,75 |  | 189.863 | [13 empty] | 2
| FIG |  | 9,15*20,75 |  | 189.863 | [13 empty] | 2
| FIG |  | Součet |  | 379.726 | [13 empty] | 2
44 | M | 28376531 | deska izolační PIR s oboustrannou kompozitní fólií s hliníkovou vložkou pro šikmé střechy λ=0,022 tl 80mm | m2 | 2514.292 |  | 0 | CS ÚRS 2025 01 |  | základní |  | 0 | 0.0024 | 6.0343 | 0 | 0 | 32 | M | 2 |  |  |  | ROZPOCET | [5 empty] | 0 | 0 | 0 | 0 | 0 | 1 | 0 | 16 | 989346905
| VV |  | 2394,564*1,05 'Přepočtené koeficientem množství |  | 2514.292 | [12 empty] | VV | 2 | 2 | False | 1 | ROZPOCET
45 | K | 998713103 | Přesun hmot pro izolace tepelné stanovený z hmotnosti přesunovaného materiálu vodorovná dopravní vzdálenost do 50 m s užitím mechanizace v objektech výšky přes 12 m do 24 m | t | 6.624 |  | 0 | CS ÚRS 2025 01 |  | základní |  | 0 | 0 | 0 | 0 | 0 | 16 | K | 2 |  |  |  | ROZPOCET | [5 empty] | 0 | 0 | 0 | 0 | 0 | 1 | 0 | 16 | 1345138725
| Online PSC |  | https://podminky.urs.cz/item/CS_URS_2025_01/998713103 | [14 empty] | Online PSC | 2
| D | 721 | Zdravotechnika - vnitřní kanalizace |  |  |  | 0 |  |  |  |  | 0 |  | 0.00058 |  | 0 | 2 | D | 1 |  |  |  | ROZPOCET | [11 empty] | 0
46 | K | R72127353 | Hlavice ventilační polypropylen PP DN 160 | kus | 2 |  | 0 | R - položka |  | základní |  | 0 | 0.00029 | 0.00058 | 0 | 0 | 16 | K | 2 |  |  |  | ROZPOCET | [5 empty] | 0 | 0 | 0 | 0 | 0 | 1 | 0 | 16 | -118514552
| P |  | Poznámka k položce: vč.připojení na současné potrubí | [14 empty] | P | 2
| VV |  | D3 | [14 empty] | VV | 2 | 1 | True | 0 | ROZPOCET
| VV |  | 2 |  | 2 | [12 empty] | VV | 2 | 2 | True | 1 | ROZPOCET
47 | K | 721910942 | Pročištění lapačů střešních splavenin | kus | 6 |  | 0 | CS ÚRS 2025 01 |  | základní |  | 0 | 0 | 0 | 0 | 0 | 16 | K | 2 |  |  |  | ROZPOCET | [5 empty] | 0 | 0 | 0 | 0 | 0 | 1 | 0 | 16 | 2112152221
| Online PSC |  | https://podminky.urs.cz/item/CS_URS_2025_01/721910942 | [14 empty] | Online PSC | 2
| VV |  | pročištění lapačů | [14 empty] | VV | 2 | 1 | True | 0 | ROZPOCET
| VV |  | 4+1+1 |  | 6 | [12 empty] | VV | 2 | 2 | True | 0 | ROZPOCET
| VV |  | Součet |  | 6 | [12 empty] | VV | 2 | 4 | True | 1 | ROZPOCET
48 | K | 998721103 | Přesun hmot pro vnitřní kanalizaci stanovený z hmotnosti přesunovaného materiálu vodorovná dopravní vzdálenost do 50 m základní v objektech výšky přes 12 do 24 m | t | 0.001 |  | 0 | CS ÚRS 2025 01 |  | základní |  | 0 | 0 | 0 | 0 | 0 | 16 | K | 2 |  |  |  | ROZPOCET | [5 empty] | 0 | 0 | 0 | 0 | 0 | 1 | 0 | 16 | -1810794200
| Online PSC |  | https://podminky.urs.cz/item/CS_URS_2025_01/998721103 | [14 empty] | Online PSC | 2
| D | 742 | Elektroinstalace - slaboproud |  |  |  | 0 |  |  |  |  | 0 |  | 0 |  | 0.015 | 2 | D | 1 |  |  |  | ROZPOCET | [11 empty] | 0
49 | K | 742420001 | Montáž společné televizní antény venkovní televizní antény | kus | 5 |  | 0 | CS ÚRS 2025 01 |  | základní |  | 0 | 0 | 0 | 0 | 0 | 16 | K | 2 |  |  |  | ROZPOCET | [5 empty] | 0 | 0 | 0 | 0 | 0 | 1 | 0 | 16 | 205060441
| Online PSC |  | https://podminky.urs.cz/item/CS_URS_2025_01/742420001 | [14 empty] | Online PSC | 2
| VV |  | demontáž a zpětná montáž antén a dalších prvků na střeše | [14 empty] | VV | 2 | 1 | True | 0 | ROZPOCET
| VV |  | 5 |  | 5 | [12 empty] | VV | 2 | 2 | True | 1 | ROZPOCET
50 | K | 742420811 | Demontáž společné televizní antény venkovní televizní nebo FM | kus | 5 |  | 0 | CS ÚRS 2025 01 |  | základní |  | 0 | 0 | 0 | 0.003 | 0.015 | 16 | K | 2 |  |  |  | ROZPOCET | [5 empty] | 0 | 0 | 0 | 0 | 0 | 1 | 0 | 16 | -746280112
| Online PSC |  | https://podminky.urs.cz/item/CS_URS_2025_01/742420811 | [14 empty] | Online PSC | 2
| VV |  | demontáž a zpětná montáž antén a dalších prvků na střeše | [14 empty] | VV | 2 | 1 | True | 0 | ROZPOCET
| VV |  | 5 |  | 5 | [12 empty] | VV | 2 | 2 | True | 1 | ROZPOCET
| D | 762 | Konstrukce tesařské |  |  |  | 0 |  |  |  |  | 0 |  | 59.1305 |  | 23.6419 | 2 | D | 1 |  |  |  | ROZPOCET | [11 empty] | 0
51 | K | 762083111 | Impregnace řeziva máčením proti dřevokaznému hmyzu a houbám, třída ohrožení 1 a 2 (dřevo v interiéru) | m3 | 50.905 |  | 0 | CS ÚRS 2025 01 |  | základní |  | 0 | 0.00122 | 0.062104 | 0 | 0 | 16 | K | 2 |  |  |  | ROZPOCET | [5 empty] | 0 | 0 | 0 | 0 | 0 | 1 | 0 | 16 | -2070499233
| Online PSC |  | https://podminky.urs.cz/item/CS_URS_2025_01/762083111 | [14 empty] | Online PSC | 2
| VV |  | (VAZ+vazn)*(0,1*0,14) |  | 8.721 | [12 empty] | VV | 2 | 2 | True | 0 | ROZPOCET
| VV |  | (S1N+S2N)*0,024 |  | 28.735 | [12 empty] | VV | 2 | 2 | True | 0 | ROZPOCET
| VV |  | 8,65 |  | 8.65 | [12 empty] | VV | 2 | 2 | True | 0 | ROZPOCET
| VV |  | 4,799 |  | 4.799 | [12 empty] | VV | 2 | 2 | True | 0 | ROZPOCET
| VV |  | Součet |  | 50.905 | [12 empty] | VV | 2 | 4 | True | 1 | ROZPOCET
| FIG |  | Rozpad figury: VAZ | [15 empty] | 2
| FIG |  | S1N - výměna 60% |  | 0 | [13 empty] | 2
| FIG |  | 0,6*(A*16) |  | 313.44 | [13 empty] | 2
| FIG |  | S2N - výměna z 20% |  | 0 | [13 empty] | 2
| FIG |  | 0,2*(19*2*20,705) |  | 157.358 | [13 empty] | 2
| FIG |  | Součet |  | 470.798 | [13 empty] | 2
| FIG |  | Rozpad figury: VAZN | [15 empty] | 2
| FIG |  | Dle projektové dokumentace a technické zprávy |  | 0 | [13 empty] | 2
| FIG |  | 2*(2*(4,225*9)) |  | 152.1 | [13 empty] | 2
| FIG |  | Součet |  | 152.1 | [13 empty] | 2
| FIG |  | Rozpad figury: S1N | [15 empty] | 2
| FIG |  | Dle projektové dokumentace a technické zprávy |  | 0 | [13 empty] | 2
| FIG |  | (12,52*2)*32,65 |  | 817.556 | [13 empty] | 2
| FIG |  | Součet |  | 817.556 | [13 empty] | 2
| FIG |  | Rozpad figury: S2N | [15 empty] | 2
| FIG |  | Dle projektové dokumentace a technické zprávy |  | 0 | [13 empty] | 2
| FIG |  | 9,15*20,75 |  | 189.863 | [13 empty] | 2
| FIG |  | 9,15*20,75 |  | 189.863 | [13 empty] | 2
| FIG |  | Součet |  | 379.726 | [13 empty] | 2
52 | K | 762086111 | Montáž kovových doplňkových konstrukcí (materiál ve specifikaci) hmotnosti prvku do 5 kg | kg | 24.598 |  | 0 | CS ÚRS 2025 01 |  | základní |  | 0 | 0 | 0 | 0 | 0 | 16 | K | 2 |  |  |  | ROZPOCET | [5 empty] | 0 | 0 | 0 | 0 | 0 | 1 | 0 | 16 | -1633366385
| Online PSC |  | https://podminky.urs.cz/item/CS_URS_2025_01/762086111 | [14 empty] | Online PSC | 2
| VV |  | Dle projektové dokumentace a technické zprávy | [14 empty] | VV | 2 | 1 | True | 0 | ROZPOCET
| VV |  | 2 ks úhelník 60/60/2 na bm | [14 empty] | VV | 2 | 1 | True | 0 | ROZPOCET
| VV |  | lávka kolmo na vazníky | [14 empty] | VV | 2 | 1 | True | 0 | ROZPOCET
| VV |  | (32,595+11*17,05)*2*0,04 |  | 17.612 | [12 empty] | VV | 2 | 2 | True | 0 | ROZPOCET
| VV |  | lávka rovnoběžně s vazníky | [14 empty] | VV | 2 | 1 | True | 0 | ROZPOCET
| VV |  | 2*(20,66+5*4,6)*2*0,04 |  | 6.986 | [12 empty] | VV | 2 | 2 | True | 0 | ROZPOCET
| VV |  | Součet |  | 24.598 | [12 empty] | VV | 2 | 4 | True | 1 | ROZPOCET
53 | M | R3011063 | úhelník velký bez prolisu 60x60/60-2mm | ks | 645.677 |  | 0 | R - položka |  | základní |  | 0 | 0.0004 | 0.25827 | 0 | 0 | 32 | M | 2 |  |  |  | ROZPOCET | [5 empty] | 0 | 0 | 0 | 0 | 0 | 1 | 0 | 16 | -1685230647
| VV |  | Dle projektové dokumentace a technické zprávy | [14 empty] | VV | 2 | 1 | True | 0 | ROZPOCET
| VV |  | 2 ks úhelník 60/60/2 na bm | [14 empty] | VV | 2 | 1 | True | 0 | ROZPOCET
| VV |  | lávka kolmo na vazníky | [14 empty] | VV | 2 | 1 | True | 0 | ROZPOCET
| VV |  | (32,595+11*17,05)*2 |  | 440.29 | [12 empty] | VV | 2 | 2 | True | 0 | ROZPOCET
| VV |  | lávka rovnoběžně s vazníky | [14 empty] | VV | 2 | 1 | True | 0 | ROZPOCET
| VV |  | 2*(20,66+5*4,6)*2 |  | 174.64 | [12 empty] | VV | 2 | 2 | True | 0 | ROZPOCET
| VV |  | Součet |  | 614.93 | [12 empty] | VV | 2 | 4 | True | 1 | ROZPOCET
| VV |  | 614,93*1,05 'Přepočtené koeficientem množství |  | 645.677 | [12 empty] | VV | 2 | 2 | False | 1 | ROZPOCET
54 | K | 762223110 | Montáž provizorního zábradlí osové vzdálenosti sloupků 2,0 m z řeziva výšky 1,1 m | m | 307.465 |  | 0 | CS ÚRS 2025 01 |  | základní |  | 0 | 0 | 0 | 0 | 0 | 16 | K | 2 |  |  |  | ROZPOCET | [5 empty] | 0 | 0 | 0 | 0 | 0 | 1 | 0 | 16 | 1490479781
| Online PSC |  | https://podminky.urs.cz/item/CS_URS_2025_01/762223110 | [14 empty] | Online PSC | 2
| VV |  | LAV |  | 307.465 | [12 empty] | VV | 2 | 2 | True | 1 | ROZPOCET
| FIG |  | Rozpad figury: LAV | [15 empty] | 2
| FIG |  | Dle projektové dokumentace a technické zprávy |  | 0 | [13 empty] | 2
| FIG |  | 32,595+11*17,05 |  | 220.145 | [13 empty] | 2
| FIG |  | 2*(20,66+5*4,6) |  | 87.32 | [13 empty] | 2
| FIG |  | Součet |  | 307.465 | [13 empty] | 2
55 | M | R7624684 | zábradlí dřevěné jednoduché | m | 307.465 |  | 0 | R - položka |  | základní |  | 0 | 0 | 0 | 0 | 0 | 32 | M | 2 |  |  |  | ROZPOCET | [5 empty] | 0 | 0 | 0 | 0 | 0 | 1 | 0 | 16 | -1694974179
| P |  | Poznámka k položce: z řeziva | [14 empty] | P | 2
56 | K | 762331924 | Vyřezání části střešní vazby vázané konstrukce krovů průřezové plochy řeziva přes 120 do 224 cm2, délky vyřezané části krovového prvku přes 8 m | m | 470.798 |  | 0 | CS ÚRS 2025 01 |  | základní |  | 0 | 0 | 0 | 0.01232 | 5.8002 | 16 | K | 2 |  |  |  | ROZPOCET | [5 empty] | 0 | 0 | 0 | 0 | 0 | 1 | 0 | 16 | 1711707122
| Online PSC |  | https://podminky.urs.cz/item/CS_URS_2025_01/762331924 | [14 empty] | Online PSC | 2
| VV |  | VAZ |  | 470.798 | [12 empty] | VV | 2 | 2 | True | 1 | ROZPOCET
| FIG |  | Rozpad figury: VAZ | [15 empty] | 2
| FIG |  | S1N - výměna 60% |  | 0 | [13 empty] | 2
| FIG |  | 0,6*(A*16) |  | 313.44 | [13 empty] | 2
| FIG |  | S2N - výměna z 20% |  | 0 | [13 empty] | 2
| FIG |  | 0,2*(19*2*20,705) |  | 157.358 | [13 empty] | 2
| FIG |  | Součet |  | 470.798 | [13 empty] | 2
57 | K | 762332922 | Doplnění střešní vazby řezivem (materiál v ceně) průřezové plochy přes 120 do 224 cm2 | m | 622.898 |  | 0 | CS ÚRS 2025 01 |  | základní |  | 0 | 0.01363 | 8.4901 | 0 | 0 | 16 | K | 2 |  |  |  | ROZPOCET | [5 empty] | 0 | 0 | 0 | 0 | 0 | 1 | 0 | 16 | -1259926383
| Online PSC |  | https://podminky.urs.cz/item/CS_URS_2025_01/762332922 | [14 empty] | Online PSC | 2
| VV |  | VAZ |  | 470.798 | [12 empty] | VV | 2 | 2 | True | 0 | ROZPOCET
| VV |  | VAZN |  | 152.1 | [12 empty] | VV | 2 | 2 | True | 0 | ROZPOCET
| VV |  | Součet |  | 622.898 | [12 empty] | VV | 2 | 4 | True | 1 | ROZPOCET
| FIG |  | Rozpad figury: VAZ | [15 empty] | 2
| FIG |  | S1N - výměna 60% |  | 0 | [13 empty] | 2
| FIG |  | 0,6*(A*16) |  | 313.44 | [13 empty] | 2
| FIG |  | S2N - výměna z 20% |  | 0 | [13 empty] | 2
| FIG |  | 0,2*(19*2*20,705) |  | 157.358 | [13 empty] | 2
| FIG |  | Součet |  | 470.798 | [13 empty] | 2
| FIG |  | Rozpad figury: VAZN | [15 empty] | 2
| FIG |  | Dle projektové dokumentace a technické zprávy |  | 0 | [13 empty] | 2
| FIG |  | 2*(2*(4,225*9)) |  | 152.1 | [13 empty] | 2
| FIG |  | Součet |  | 152.1 | [13 empty] | 2
58 | K | 762341026 | Bednění střech střech rovných sklonu do 60° s vyřezáním otvorů z dřevoštěpkových desek OSB šroubovaných na krokve na pero a drážku, tloušťky desky 22 mm | m2 | 1197.282 |  | 0 | CS ÚRS 2025 01 |  | základní |  | 0 | 0.01423 | 17.0373 | 0 | 0 | 16 | K | 2 |  |  |  | ROZPOCET | [5 empty] | 0 | 0 | 0 | 0 | 0 | 1 | 0 | 16 | -1648557217
| Online PSC |  | https://podminky.urs.cz/item/CS_URS_2025_01/762341026 | [14 empty] | Online PSC | 2
| VV |  | S1N |  | 817.556 | [12 empty] | VV | 2 | 2 | True | 0 | ROZPOCET
| VV |  | S2N |  | 379.726 | [12 empty] | VV | 2 | 2 | True | 0 | ROZPOCET
| VV |  | Součet |  | 1197.282 | [12 empty] | VV | 2 | 4 | True | 1 | ROZPOCET
| FIG |  | Rozpad figury: S1N | [15 empty] | 2
| FIG |  | Dle projektové dokumentace a technické zprávy |  | 0 | [13 empty] | 2
| FIG |  | (12,52*2)*32,65 |  | 817.556 | [13 empty] | 2
| FIG |  | Součet |  | 817.556 | [13 empty] | 2
| FIG |  | Rozpad figury: S2N | [15 empty] | 2
| FIG |  | Dle projektové dokumentace a technické zprávy |  | 0 | [13 empty] | 2
| FIG |  | 9,15*20,75 |  | 189.863 | [13 empty] | 2
| FIG |  | 9,15*20,75 |  | 189.863 | [13 empty] | 2
| FIG |  | Součet |  | 379.726 | [13 empty] | 2
59 | K | 762341210 | Montáž bednění střech rovných a šikmých sklonu do 60° s vyřezáním otvorů z prken hrubých na sraz tl. do 32 mm | m2 | 1197.282 |  | 0 | CS ÚRS 2025 01 |  | základní |  | 0 | 0 | 0 | 0 | 0 | 16 | K | 2 |  |  |  | ROZPOCET | [5 empty] | 0 | 0 | 0 | 0 | 0 | 1 | 0 | 16 | -402953554
| Online PSC |  | https://podminky.urs.cz/item/CS_URS_2025_01/762341210 | [14 empty] | Online PSC | 2
| VV |  | S1N |  | 817.556 | [12 empty] | VV | 2 | 2 | True | 0 | ROZPOCET
| VV |  | S2N |  | 379.726 | [12 empty] | VV | 2 | 2 | True | 0 | ROZPOCET
| VV |  | Součet |  | 1197.282 | [12 empty] | VV | 2 | 4 | True | 1 | ROZPOCET
| FIG |  | Rozpad figury: S1N | [15 empty] | 2
| FIG |  | Dle projektové dokumentace a technické zprávy |  | 0 | [13 empty] | 2
| FIG |  | (12,52*2)*32,65 |  | 817.556 | [13 empty] | 2
| FIG |  | Součet |  | 817.556 | [13 empty] | 2
| FIG |  | Rozpad figury: S2N | [15 empty] | 2
| FIG |  | Dle projektové dokumentace a technické zprávy |  | 0 | [13 empty] | 2
| FIG |  | 9,15*20,75 |  | 189.863 | [13 empty] | 2
| FIG |  | 9,15*20,75 |  | 189.863 | [13 empty] | 2
| FIG |  | Součet |  | 379.726 | [13 empty] | 2
60 | M | 60515111 | řezivo jehličnaté boční prkno 20-30mm | m3 | 31.129 |  | 0 | CS ÚRS 2025 01 |  | základní |  | 0 | 0.55 | 17.121 | 0 | 0 | 32 | M | 2 |  |  |  | ROZPOCET | [5 empty] | 0 | 0 | 0 | 0 | 0 | 1 | 0 | 16 | 1401488742
| VV |  | 1197,282*0,026 'Přepočtené koeficientem množství |  | 31.129 | [12 empty] | VV | 2 | 2 | False | 1 | ROZPOCET
61 | K | 762341811 | Demontáž bednění a laťování bednění střech rovných, obloukových, sklonu do 60° se všemi nadstřešními konstrukcemi z prken hrubých, hoblovaných tl. do 32 mm | m2 | 1189.446 |  | 0 | CS ÚRS 2025 01 |  | základní |  | 0 | 0 | 0 | 0.015 | 17.8417 | 16 | K | 2 |  |  |  | ROZPOCET | [5 empty] | 0 | 0 | 0 | 0 | 0 | 1 | 0 | 16 | -1234051066
| Online PSC |  | https://podminky.urs.cz/item/CS_URS_2025_01/762341811 | [14 empty] | Online PSC | 2
| VV |  | S1 |  | 809.72 | [12 empty] | VV | 2 | 2 | True | 0 | ROZPOCET
| VV |  | S2 |  | 379.726 | [12 empty] | VV | 2 | 2 | True | 0 | ROZPOCET
| VV |  | Součet |  | 1189.446 | [12 empty] | VV | 2 | 4 | True | 1 | ROZPOCET
| FIG |  | Rozpad figury: S1 | [15 empty] | 2
| FIG |  | Dle projektové dokumentace a technické zprávy |  | 0 | [13 empty] | 2
| FIG |  | (12,4*2)*32,65 |  | 809.72 | [13 empty] | 2
| FIG |  | Součet |  | 809.72 | [13 empty] | 2
| FIG |  | Rozpad figury: S2 | [15 empty] | 2
| FIG |  | Dle projektové dokumentace a technické zprávy |  | 0 | [13 empty] | 2
| FIG |  | 9,15*20,75 |  | 189.863 | [13 empty] | 2
| FIG |  | 9,15*20,75 |  | 189.863 | [13 empty] | 2
| FIG |  | Součet |  | 379.726 | [13 empty] | 2
62 | K | 762342523 | Montáž laťování montáž kontralatí přes tepelnou izolaci tloušťky přes 140 mm do 200 mm | m | 2451.7 |  | 0 | CS ÚRS 2025 01 |  | základní |  | 0 | 0.00018 | 0.44131 | 0 | 0 | 16 | K | 2 |  |  |  | ROZPOCET | [5 empty] | 0 | 0 | 0 | 0 | 0 | 1 | 0 | 16 | -565226150
| Online PSC |  | https://podminky.urs.cz/item/CS_URS_2025_01/762342523 | [14 empty] | Online PSC | 2
| VV |  | K |  | 2451.7 | [12 empty] | VV | 2 | 2 | True | 1 | ROZPOCET
| FIG |  | Rozpad figury: K | [15 empty] | 2
| FIG |  | Dle projektové dokumentace a technické zprávy |  | 0 | [13 empty] | 2
| FIG |  | kontralatě |  | 0 | [13 empty] | 2
| FIG |  | 68*(12,45*2) |  | 1693.2 | [13 empty] | 2
| FIG |  | 2*41*9,25 |  | 758.5 | [13 empty] | 2
| FIG |  | Součet |  | 2451.7 | [13 empty] | 2
63 | M | 60514114 | řezivo jehličnaté lať impregnovaná dl 4 m | m3 | 9.532 |  | 0 | CS ÚRS 2025 01 |  | základní |  | 0 | 0.55 | 5.2426 | 0 | 0 | 32 | M | 2 |  |  |  | ROZPOCET | [5 empty] | 0 | 0 | 0 | 0 | 0 | 1 | 0 | 16 | -188600778
| VV |  | K*0,06*0,06 |  | 8.826 | [12 empty] | VV | 2 | 2 | True | 1 | ROZPOCET
| FIG |  | Rozpad figury: K | [15 empty] | 2
| FIG |  | Dle projektové dokumentace a technické zprávy |  | 0 | [13 empty] | 2
| FIG |  | kontralatě |  | 0 | [13 empty] | 2
| FIG |  | 68*(12,45*2) |  | 1693.2 | [13 empty] | 2
| FIG |  | 2*41*9,25 |  | 758.5 | [13 empty] | 2
| FIG |  | Součet |  | 2451.7 | [13 empty] | 2
| VV |  | 8,826*1,08 'Přepočtené koeficientem množství |  | 9.532 | [12 empty] | VV | 2 | 2 | False | 1 | ROZPOCET
64 | K | 762361332 | Konstrukční vrstva pod klempířské prvky pro oplechování horních ploch zdí a nadezdívek (atik) z vodovzdorné překližky šroubovaných do podkladu, tloušťky desky 21 mm | m2 | 86.888 |  | 0 | CS ÚRS 2025 01 |  | základní |  | 0 | 0.01622 | 1.4093 | 0 | 0 | 16 | K | 2 |  |  |  | ROZPOCET | [5 empty] | 0 | 0 | 0 | 0 | 0 | 1 | 0 | 16 | -1611438674
| Online PSC |  | https://podminky.urs.cz/item/CS_URS_2025_01/762361332 | [14 empty] | Online PSC | 2
| VV |  | K12 | [14 empty] | VV | 2 | 1 | True | 0 | ROZPOCET
| VV |  | 0,42*80,5 |  | 33.81 | [12 empty] | VV | 2 | 2 | True | 0 | ROZPOCET
| VV |  | K13 | [14 empty] | VV | 2 | 1 | True | 0 | ROZPOCET
| VV |  | 0,58*12,2 |  | 7.076 | [12 empty] | VV | 2 | 2 | True | 0 | ROZPOCET
| VV |  | B*0,06 |  | 2.214 | [12 empty] | VV | 2 | 2 | True | 0 | ROZPOCET
| VV |  | D*0,41 |  | 43.788 | [12 empty] | VV | 2 | 2 | True | 0 | ROZPOCET
| VV |  | Součet |  | 86.888 | [12 empty] | VV | 2 | 4 | True | 1 | ROZPOCET
| FIG |  | Rozpad figury: B | [15 empty] | 2
| FIG |  | Dle projektové dokumentace a technické zprávy |  | 0 | [13 empty] | 2
| FIG |  | 2*(12,15+6,3) |  | 36.9 | [13 empty] | 2
| FIG |  | Součet |  | 36.9 | [13 empty] | 2
| FIG |  | Rozpad figury: D | [15 empty] | 2
| FIG |  | Dle projektové dokumentace a technické zprávy |  | 0 | [13 empty] | 2
| FIG |  | 32,65*2+20,75*2 |  | 106.8 | [13 empty] | 2
| FIG |  | Součet |  | 106.8 | [13 empty] | 2
65 | K | 762395000 | Spojovací prostředky krovů, bednění a laťování, nadstřešních konstrukcí svorníky, prkna, hřebíky, pásová ocel, vruty | m3 | 45.517 |  | 0 | CS ÚRS 2025 01 |  | základní |  | 0 | 0.02284 | 1.0396 | 0 | 0 | 16 | K | 2 |  |  |  | ROZPOCET | [5 empty] | 0 | 0 | 0 | 0 | 0 | 1 | 0 | 16 | -1847278062
| Online PSC |  | https://podminky.urs.cz/item/CS_URS_2025_01/762395000 | [14 empty] | Online PSC | 2
| VV |  | S1N*(0,024+0,022) |  | 37.608 | [12 empty] | VV | 2 | 2 | True | 0 | ROZPOCET
| VV |  | S2N*(0,024*0,022) |  | 0.2 | [12 empty] | VV | 2 | 2 | True | 0 | ROZPOCET
| VV |  | K*(0,06*0,04) |  | 5.884 | [12 empty] | VV | 2 | 2 | True | 0 | ROZPOCET
| VV |  | K12 | [14 empty] | VV | 2 | 1 | True | 0 | ROZPOCET
| VV |  | 0,42*80,5*0,021 |  | 0.71 | [12 empty] | VV | 2 | 2 | True | 0 | ROZPOCET
| VV |  | K13 | [14 empty] | VV | 2 | 1 | True | 0 | ROZPOCET
| VV |  | 0,58*12,2*0,021 |  | 0.149 | [12 empty] | VV | 2 | 2 | True | 0 | ROZPOCET
| VV |  | B*0,06*0,021 |  | 0.046 | [12 empty] | VV | 2 | 2 | True | 0 | ROZPOCET
| VV |  | D*0,41*0,021 |  | 0.92 | [12 empty] | VV | 2 | 2 | True | 0 | ROZPOCET
| VV |  | Součet |  | 45.517 | [12 empty] | VV | 2 | 4 | True | 1 | ROZPOCET
| FIG |  | Rozpad figury: S1N | [15 empty] | 2
| FIG |  | Dle projektové dokumentace a technické zprávy |  | 0 | [13 empty] | 2
| FIG |  | (12,52*2)*32,65 |  | 817.556 | [13 empty] | 2
| FIG |  | Součet |  | 817.556 | [13 empty] | 2
| FIG |  | Rozpad figury: S2N | [15 empty] | 2
| FIG |  | Dle projektové dokumentace a technické zprávy |  | 0 | [13 empty] | 2
| FIG |  | 9,15*20,75 |  | 189.863 | [13 empty] | 2
| FIG |  | 9,15*20,75 |  | 189.863 | [13 empty] | 2
| FIG |  | Součet |  | 379.726 | [13 empty] | 2
| FIG |  | Rozpad figury: K | [15 empty] | 2
| FIG |  | Dle projektové dokumentace a technické zprávy |  | 0 | [13 empty] | 2
| FIG |  | kontralatě |  | 0 | [13 empty] | 2
| FIG |  | 68*(12,45*2) |  | 1693.2 | [13 empty] | 2
| FIG |  | 2*41*9,25 |  | 758.5 | [13 empty] | 2
| FIG |  | Součet |  | 2451.7 | [13 empty] | 2
| FIG |  | Rozpad figury: B | [15 empty] | 2
| FIG |  | Dle projektové dokumentace a technické zprávy |  | 0 | [13 empty] | 2
| FIG |  | 2*(12,15+6,3) |  | 36.9 | [13 empty] | 2
| FIG |  | Součet |  | 36.9 | [13 empty] | 2
| FIG |  | Rozpad figury: D | [15 empty] | 2
| FIG |  | Dle projektové dokumentace a technické zprávy |  | 0 | [13 empty] | 2
| FIG |  | 32,65*2+20,75*2 |  | 106.8 | [13 empty] | 2
| FIG |  | Součet |  | 106.8 | [13 empty] | 2
66 | K | 762430017 | Obložení stěn z cementotřískových desek šroubovaných na sraz, tloušťky desky 22 mm | m2 | 17.088 |  | 0 | CS ÚRS 2025 01 |  | základní |  | 0 | 0.0344 | 0.58783 | 0 | 0 | 16 | K | 2 |  |  |  | ROZPOCET | [5 empty] | 0 | 0 | 0 | 0 | 0 | 1 | 0 | 16 | 2097802710
| Online PSC |  | https://podminky.urs.cz/item/CS_URS_2025_01/762430017 | [14 empty] | Online PSC | 2
| VV |  | D*0,16 |  | 17.088 | [12 empty] | VV | 2 | 2 | True | 1 | ROZPOCET
| FIG |  | Rozpad figury: D | [15 empty] | 2
| FIG |  | Dle projektové dokumentace a technické zprávy |  | 0 | [13 empty] | 2
| FIG |  | 32,65*2+20,75*2 |  | 106.8 | [13 empty] | 2
| FIG |  | Součet |  | 106.8 | [13 empty] | 2
67 | K | 762495000 | Spojovací prostředky olištování spár, obložení stropů, střešních podhledů a stěn hřebíky, vruty | m2 | 17.088 |  | 0 | CS ÚRS 2025 01 |  | základní |  | 0 | 0.00018 | 0.0030758 | 0 | 0 | 16 | K | 2 |  |  |  | ROZPOCET | [5 empty] | 0 | 0 | 0 | 0 | 0 | 1 | 0 | 16 | 1116613980
| Online PSC |  | https://podminky.urs.cz/item/CS_URS_2025_01/762495000 | [14 empty] | Online PSC | 2
| VV |  | D*0,16 |  | 17.088 | [12 empty] | VV | 2 | 2 | True | 1 | ROZPOCET
| FIG |  | Rozpad figury: D | [15 empty] | 2
| FIG |  | Dle projektové dokumentace a technické zprávy |  | 0 | [13 empty] | 2
| FIG |  | 32,65*2+20,75*2 |  | 106.8 | [13 empty] | 2
| FIG |  | Součet |  | 106.8 | [13 empty] | 2
68 | K | 762512261 | Podlahové konstrukce podkladové montáž roštu podkladového | m | 786.38 |  | 0 | CS ÚRS 2025 01 |  | základní |  | 0 | 1e-05 | 0.0078638 | 0 | 0 | 16 | K | 2 |  |  |  | ROZPOCET | [5 empty] | 0 | 0 | 0 | 0 | 0 | 1 | 0 | 16 | -1021626481
| Online PSC |  | https://podminky.urs.cz/item/CS_URS_2025_01/762512261 | [14 empty] | Online PSC | 2
| VV |  | Dle projektové dokumentace a technické zprávy | [14 empty] | VV | 2 | 1 | True | 0 | ROZPOCET
| VV |  | lávka kolmo na vazníky | [14 empty] | VV | 2 | 1 | True | 0 | ROZPOCET
| VV |  | (32,595+11*17,05)*2 |  | 440.29 | [12 empty] | VV | 2 | 2 | True | 0 | ROZPOCET
| VV |  | lávka rovnoběžně s vazníky | [14 empty] | VV | 2 | 1 | True | 0 | ROZPOCET
| VV |  | 20,57*2*2+32,595*8+3,05 |  | 346.09 | [12 empty] | VV | 2 | 2 | True | 0 | ROZPOCET
| VV |  | Součet |  | 786.38 | [12 empty] | VV | 2 | 4 | True | 1 | ROZPOCET
69 | M | 60515121 | řezivo jehličnaté boční prkno 40-60mm | m3 | 8.65 |  | 0 | CS ÚRS 2025 01 |  | základní |  | 0 | 0.55 | 4.7575 | 0 | 0 | 32 | M | 2 |  |  |  | ROZPOCET | [5 empty] | 0 | 0 | 0 | 0 | 0 | 1 | 0 | 16 | 553100327
| VV |  | 786,38*0,011 'Přepočtené koeficientem množství |  | 8.65 | [12 empty] | VV | 2 | 2 | False | 1 | ROZPOCET
70 | K | 762521104 | Položení podlah nehoblovaných na sraz z prken hrubých | m2 | 184.579 |  | 0 | CS ÚRS 2025 01 |  | základní |  | 0 | 0 | 0 | 0 | 0 | 4 | K | 2 |  |  |  | ROZPOCET | [5 empty] | 0 | 0 | 0 | 0 | 0 | 1 | 0 | 4 | -1155704623
| Online PSC |  | https://podminky.urs.cz/item/CS_URS_2025_01/762521104 | [14 empty] | Online PSC | 2
| VV |  | podlaha | [14 empty] | VV | 2 | 1 | True | 0 | ROZPOCET
| VV |  | LAV*0,6 |  | 184.479 | [12 empty] | VV | 2 | 2 | True | 0 | ROZPOCET
| VV |  | rošt | [14 empty] | VV | 2 | 1 | True | 0 | ROZPOCET
| VV |  | 2*(0,05) |  | 0.1 | [12 empty] | VV | 2 | 2 | True | 0 | ROZPOCET
| VV |  | Součet |  | 184.579 | [12 empty] | VV | 2 | 4 | True | 1 | ROZPOCET
| FIG |  | Rozpad figury: LAV | [15 empty] | 2
| FIG |  | Dle projektové dokumentace a technické zprávy |  | 0 | [13 empty] | 2
| FIG |  | 32,595+11*17,05 |  | 220.145 | [13 empty] | 2
| FIG |  | 2*(20,66+5*4,6) |  | 87.32 | [13 empty] | 2
| FIG |  | Součet |  | 307.465 | [13 empty] | 2
71 | M | 60515111 | řezivo jehličnaté boční prkno 20-30mm | m3 | 4.799 |  | 0 | CS ÚRS 2025 01 |  | základní |  | 0 | 0.55 | 2.6395 | 0 | 0 | 8 | M | 2 |  |  |  | ROZPOCET | [5 empty] | 0 | 0 | 0 | 0 | 0 | 1 | 0 | 4 | 1410189355
| VV |  | 184,579*0,026 'Přepočtené koeficientem množství |  | 4.799 | [12 empty] | VV | 2 | 2 | False | 1 | ROZPOCET
72 | K | 762595001 | Spojovací prostředky podlah a podkladových konstrukcí hřebíky, vruty | m2 | 184.479 |  | 0 | CS ÚRS 2025 01 |  | základní |  | 0 | 0.00018 | 0.033206 | 0 | 0 | 16 | K | 2 |  |  |  | ROZPOCET | [5 empty] | 0 | 0 | 0 | 0 | 0 | 1 | 0 | 16 | -2138683042
| Online PSC |  | https://podminky.urs.cz/item/CS_URS_2025_01/762595001 | [14 empty] | Online PSC | 2
| VV |  | LAV*0,6 |  | 184.479 | [12 empty] | VV | 2 | 2 | True | 1 | ROZPOCET
| FIG |  | Rozpad figury: LAV | [15 empty] | 2
| FIG |  | Dle projektové dokumentace a technické zprávy |  | 0 | [13 empty] | 2
| FIG |  | 32,595+11*17,05 |  | 220.145 | [13 empty] | 2
| FIG |  | 2*(20,66+5*4,6) |  | 87.32 | [13 empty] | 2
| FIG |  | Součet |  | 307.465 | [13 empty] | 2
73 | K | 998762103 | Přesun hmot pro konstrukce tesařské stanovený z hmotnosti přesunovaného materiálu vodorovná dopravní vzdálenost do 50 m základní v objektech výšky přes 12 do 24 m | t | 56.491 |  | 0 | CS ÚRS 2025 01 |  | základní |  | 0 | 0 | 0 | 0 | 0 | 16 | K | 2 |  |  |  | ROZPOCET | [5 empty] | 0 | 0 | 0 | 0 | 0 | 1 | 0 | 16 | 188372716
| Online PSC |  | https://podminky.urs.cz/item/CS_URS_2025_01/998762103 | [14 empty] | Online PSC | 2
| D | 764 | Konstrukce klempířské |  |  |  | 0 |  |  |  |  | 0 |  | 12.4692 |  | 7.8172 | 2 | D | 1 |  |  |  | ROZPOCET | [11 empty] | 0
74 | K | 764001821 | Demontáž klempířských konstrukcí krytiny ze svitků nebo tabulí do suti | m2 | 809.72 |  | 0 | CS ÚRS 2025 01 |  | základní |  | 0 | 0 | 0 | 0.00594 | 4.8097 | 16 | K | 2 |  |  |  | ROZPOCET | [5 empty] | 0 | 0 | 0 | 0 | 0 | 1 | 0 | 16 | -709326325
| Online PSC |  | https://podminky.urs.cz/item/CS_URS_2025_01/764001821 | [14 empty] | Online PSC | 2
| VV |  | S1 |  | 809.72 | [12 empty] | VV | 2 | 2 | True | 1 | ROZPOCET
| FIG |  | Rozpad figury: S1 | [15 empty] | 2
| FIG |  | Dle projektové dokumentace a technické zprávy |  | 0 | [13 empty] | 2
| FIG |  | (12,4*2)*32,65 |  | 809.72 | [13 empty] | 2
| FIG |  | Součet |  | 809.72 | [13 empty] | 2
75 | K | 764001841 | Demontáž klempířských konstrukcí krytiny ze šablon do suti | m2 | 379.726 |  | 0 | CS ÚRS 2025 01 |  | základní |  | 0 | 0 | 0 | 0.00312 | 1.1847 | 16 | K | 2 |  |  |  | ROZPOCET | [5 empty] | 0 | 0 | 0 | 0 | 0 | 1 | 0 | 16 | -1707333648
| Online PSC |  | https://podminky.urs.cz/item/CS_URS_2025_01/764001841 | [14 empty] | Online PSC | 2
| VV |  | S2 |  | 379.726 | [12 empty] | VV | 2 | 2 | True | 1 | ROZPOCET
| FIG |  | Rozpad figury: S2 | [15 empty] | 2
| FIG |  | Dle projektové dokumentace a technické zprávy |  | 0 | [13 empty] | 2
| FIG |  | 9,15*20,75 |  | 189.863 | [13 empty] | 2
| FIG |  | 9,15*20,75 |  | 189.863 | [13 empty] | 2
| FIG |  | Součet |  | 379.726 | [13 empty] | 2
76 | K | 764001851 | Demontáž klempířských konstrukcí oplechování hřebene s větrací mřížkou nebo podkladním plechem do suti | m | 32.65 |  | 0 | CS ÚRS 2025 01 |  | základní |  | 0 | 0 | 0 | 0.00338 | 0.11036 | 16 | K | 2 |  |  |  | ROZPOCET | [5 empty] | 0 | 0 | 0 | 0 | 0 | 1 | 0 | 16 | -1904448670
| Online PSC |  | https://podminky.urs.cz/item/CS_URS_2025_01/764001851 | [14 empty] | Online PSC | 2
| VV |  | A |  | 32.65 | [12 empty] | VV | 2 | 2 | True | 1 | ROZPOCET
| FIG |  | Rozpad figury: A | [15 empty] | 2
| FIG |  | Dle projektové dokumentace a technické zprávy |  | 0 | [13 empty] | 2
| FIG |  | 32,65 |  | 32.65 | [13 empty] | 2
| FIG |  | Součet |  | 32.65 | [13 empty] | 2
77 | K | 764002812 | Demontáž klempířských konstrukcí okapového plechu do suti, v krytině skládané | m | 106.8 |  | 0 | CS ÚRS 2025 01 |  | základní |  | 0 | 0 | 0 | 0.00177 | 0.18904 | 16 | K | 2 |  |  |  | ROZPOCET | [5 empty] | 0 | 0 | 0 | 0 | 0 | 1 | 0 | 16 | -1282959652
| Online PSC |  | https://podminky.urs.cz/item/CS_URS_2025_01/764002812 | [14 empty] | Online PSC | 2
| VV |  | D |  | 106.8 | [12 empty] | VV | 2 | 2 | True | 1 | ROZPOCET
| FIG |  | Rozpad figury: D | [15 empty] | 2
| FIG |  | Dle projektové dokumentace a technické zprávy |  | 0 | [13 empty] | 2
| FIG |  | 32,65*2+20,75*2 |  | 106.8 | [13 empty] | 2
| FIG |  | Součet |  | 106.8 | [13 empty] | 2
78 | K | 764002821 | Demontáž klempířských konstrukcí střešního výlezu do suti | kus | 4 |  | 0 | CS ÚRS 2025 01 |  | základní |  | 0 | 0 | 0 | 0.015 | 0.06 | 16 | K | 2 |  |  |  | ROZPOCET | [5 empty] | 0 | 0 | 0 | 0 | 0 | 1 | 0 | 16 | -107071032
| Online PSC |  | https://podminky.urs.cz/item/CS_URS_2025_01/764002821 | [14 empty] | Online PSC | 2
| VV |  | demontáž výlezu S2 | [14 empty] | VV | 2 | 1 | True | 0 | ROZPOCET
| VV |  | 2 |  | 2 | [12 empty] | VV | 2 | 2 | True | 0 | ROZPOCET
| VV |  | demontáz výlezu půda | [14 empty] | VV | 2 | 1 | True | 0 | ROZPOCET
| VV |  | 2 |  | 2 | [12 empty] | VV | 2 | 2 | True | 0 | ROZPOCET
| VV |  | Součet |  | 4 | [12 empty] | VV | 2 | 4 | True | 1 | ROZPOCET
79 | K | 764002831 | Demontáž klempířských konstrukcí sněhového zachytávače průběžného do suti | m | 19.85 |  | 0 | CS ÚRS 2025 01 |  | základní |  | 0 | 0 | 0 | 0.002 | 0.0397 | 16 | K | 2 |  |  |  | ROZPOCET | [5 empty] | 0 | 0 | 0 | 0 | 0 | 1 | 0 | 16 | 271094735
| Online PSC |  | https://podminky.urs.cz/item/CS_URS_2025_01/764002831 | [14 empty] | Online PSC | 2
| VV |  | sněhová zábrana | [14 empty] | VV | 2 | 1 | True | 0 | ROZPOCET
| VV |  | 19,85 |  | 19.85 | [12 empty] | VV | 2 | 2 | True | 1 | ROZPOCET
80 | K | 764002841 | Demontáž klempířských konstrukcí oplechování horních ploch zdí a nadezdívek do suti | m | 92.7 |  | 0 | CS ÚRS 2025 01 |  | základní |  | 0 | 0 | 0 | 0.00191 | 0.17706 | 16 | K | 2 |  |  |  | ROZPOCET | [5 empty] | 0 | 0 | 0 | 0 | 0 | 1 | 0 | 16 | -678781237
| Online PSC |  | https://podminky.urs.cz/item/CS_URS_2025_01/764002841 | [14 empty] | Online PSC | 2
| VV |  | C |  | 92.7 | [12 empty] | VV | 2 | 2 | True | 1 | ROZPOCET
| FIG |  | Rozpad figury: C | [15 empty] | 2
| FIG |  | Dle projektové dokumentace a technické zprávy |  | 0 | [13 empty] | 2
| FIG |  | 2*(27,45+2*9,45) |  | 92.7 | [13 empty] | 2
| FIG |  | Součet |  | 92.7 | [13 empty] | 2
81 | K | 764002861 | Demontáž klempířských konstrukcí oplechování říms do suti | m | 54.7 |  | 0 | CS ÚRS 2025 01 |  | základní |  | 0 | 0 | 0 | 0.00223 | 0.12198 | 16 | K | 2 |  |  |  | ROZPOCET | [5 empty] | 0 | 0 | 0 | 0 | 0 | 1 | 0 | 16 | -2038467357
| Online PSC |  | https://podminky.urs.cz/item/CS_URS_2025_01/764002861 | [14 empty] | Online PSC | 2
| VV |  | římsy | [14 empty] | VV | 2 | 1 | True | 0 | ROZPOCET
| VV |  | 27,35*2 |  | 54.7 | [12 empty] | VV | 2 | 2 | True | 0 | ROZPOCET
| VV |  | Součet |  | 54.7 | [12 empty] | VV | 2 | 4 | True | 1 | ROZPOCET
82 | K | 764002871 | Demontáž klempířských konstrukcí lemování zdí do suti | m | 36.9 |  | 0 | CS ÚRS 2025 01 |  | základní |  | 0 | 0 | 0 | 0.00175 | 0.064575 | 16 | K | 2 |  |  |  | ROZPOCET | [5 empty] | 0 | 0 | 0 | 0 | 0 | 1 | 0 | 16 | 1727979191
| Online PSC |  | https://podminky.urs.cz/item/CS_URS_2025_01/764002871 | [14 empty] | Online PSC | 2
| VV |  | B |  | 36.9 | [12 empty] | VV | 2 | 2 | True | 1 | ROZPOCET
| FIG |  | Rozpad figury: B | [15 empty] | 2
| FIG |  | Dle projektové dokumentace a technické zprávy |  | 0 | [13 empty] | 2
| FIG |  | 2*(12,15+6,3) |  | 36.9 | [13 empty] | 2
| FIG |  | Součet |  | 36.9 | [13 empty] | 2
83 | K | 764002881 | Demontáž klempířských konstrukcí lemování střešních prostupů do suti | m2 | 0.9 |  | 0 | CS ÚRS 2025 01 |  | základní |  | 0 | 0 | 0 | 0.00584 | 0.005256 | 16 | K | 2 |  |  |  | ROZPOCET | [5 empty] | 0 | 0 | 0 | 0 | 0 | 1 | 0 | 16 | -1633450767
| Online PSC |  | https://podminky.urs.cz/item/CS_URS_2025_01/764002881 | [14 empty] | Online PSC | 2
| VV |  | komín | [14 empty] | VV | 2 | 1 | True | 0 | ROZPOCET
| VV |  | 0,5*(0,45*4) |  | 0.9 | [12 empty] | VV | 2 | 2 | True | 1 | ROZPOCET
84 | K | 764004801 | Demontáž klempířských konstrukcí žlabu podokapního do suti | m | 106.8 |  | 0 | CS ÚRS 2025 01 |  | základní |  | 0 | 0 | 0 | 0.0026 | 0.27768 | 16 | K | 2 |  |  |  | ROZPOCET | [5 empty] | 0 | 0 | 0 | 0 | 0 | 1 | 0 | 16 | 1987185476
| Online PSC |  | https://podminky.urs.cz/item/CS_URS_2025_01/764004801 | [14 empty] | Online PSC | 2
| VV |  | D |  | 106.8 | [12 empty] | VV | 2 | 2 | True | 1 | ROZPOCET
| FIG |  | Rozpad figury: D | [15 empty] | 2
| FIG |  | Dle projektové dokumentace a technické zprávy |  | 0 | [13 empty] | 2
| FIG |  | 32,65*2+20,75*2 |  | 106.8 | [13 empty] | 2
| FIG |  | Součet |  | 106.8 | [13 empty] | 2
85 | K | 764004841 | Demontáž klempířských konstrukcí háku do suti | kus | 54 |  | 0 | CS ÚRS 2025 01 |  | základní |  | 0 | 0 | 0 | 0.0094 | 0.5076 | 16 | K | 2 |  |  |  | ROZPOCET | [5 empty] | 0 | 0 | 0 | 0 | 0 | 1 | 0 | 16 | 521292140
| Online PSC |  | https://podminky.urs.cz/item/CS_URS_2025_01/764004841 | [14 empty] | Online PSC | 2
| VV |  | 54 |  | 54 | [12 empty] | VV | 2 | 2 | True | 1 | ROZPOCET
86 | K | 764004861 | Demontáž klempířských konstrukcí svodu do suti | m | 68.4 |  | 0 | CS ÚRS 2025 01 |  | základní |  | 0 | 0 | 0 | 0.00394 | 0.2695 | 16 | K | 2 |  |  |  | ROZPOCET | [5 empty] | 0 | 0 | 0 | 0 | 0 | 1 | 0 | 16 | 38786025
| Online PSC |  | https://podminky.urs.cz/item/CS_URS_2025_01/764004861 | [14 empty] | Online PSC | 2
| VV |  | demontáž svodu | [14 empty] | VV | 2 | 1 | True | 0 | ROZPOCET
| VV |  | 68,4 |  | 68.4 | [12 empty] | VV | 2 | 2 | True | 1 | ROZPOCET
87 | K | 764004871 | Demontáž klempířských konstrukcí objímek svodu včetně upevnovacích prostředků ( trnů, hmoždinek apod.) do suti | kus | 50 |  | 0 | CS ÚRS 2025 01 |  | základní |  | 0 | 0 | 0 | 0 | 0 | 16 | K | 2 |  |  |  | ROZPOCET | [5 empty] | 0 | 0 | 0 | 0 | 0 | 1 | 0 | 16 | -1534303295
| Online PSC |  | https://podminky.urs.cz/item/CS_URS_2025_01/764004871 | [14 empty] | Online PSC | 2
| VV |  | demontáž svodu | [14 empty] | VV | 2 | 1 | True | 0 | ROZPOCET
| VV |  | 50 |  | 50 | [12 empty] | VV | 2 | 2 | True | 1 | ROZPOCET
88 | K | 764011401 | Podkladní plech z pozinkovaného plechu tloušťky 0,55 mm rš 150 mm | m | 251.4 |  | 0 | CS ÚRS 2025 01 |  | základní |  | 0 | 0.00082 | 0.20615 | 0 | 0 | 16 | K | 2 |  |  |  | ROZPOCET | [5 empty] | 0 | 0 | 0 | 0 | 0 | 1 | 0 | 16 | 1748611489
| Online PSC |  | https://podminky.urs.cz/item/CS_URS_2025_01/764011401 | [14 empty] | Online PSC | 2
| VV |  | K4 | [14 empty] | VV | 2 | 1 | True | 0 | ROZPOCET
| VV |  | 251,4 |  | 251.4 | [12 empty] | VV | 2 | 2 | True | 1 | ROZPOCET
89 | K | 764011622 | Dilatační lišta z pozinkovaného plechu s povrchovou úpravou připojovací, včetně tmelení rš 120 mm | m | 85 |  | 0 | CS ÚRS 2025 01 |  | základní |  | 0 | 0.00111 | 0.09435 | 0 | 0 | 16 | K | 2 |  |  |  | ROZPOCET | [5 empty] | 0 | 0 | 0 | 0 | 0 | 1 | 0 | 16 | 204252439
| Online PSC |  | https://podminky.urs.cz/item/CS_URS_2025_01/764011622 | [14 empty] | Online PSC | 2
| VV |  | K8 | [14 empty] | VV | 2 | 1 | True | 0 | ROZPOCET
| VV |  | 85 |  | 85 | [12 empty] | VV | 2 | 2 | True | 1 | ROZPOCET
90 | K | 764011623 | Dilatační lišta z pozinkovaného plechu s povrchovou úpravou připojovací, včetně tmelení rš 150 mm | m | 95 |  | 0 | CS ÚRS 2025 01 |  | základní |  | 0 | 0.00136 | 0.1292 | 0 | 0 | 16 | K | 2 |  |  |  | ROZPOCET | [5 empty] | 0 | 0 | 0 | 0 | 0 | 1 | 0 | 16 | -996712031
| Online PSC |  | https://podminky.urs.cz/item/CS_URS_2025_01/764011623 | [14 empty] | Online PSC | 2
| VV |  | K11 | [14 empty] | VV | 2 | 1 | True | 0 | ROZPOCET
| VV |  | 95 |  | 95 | [12 empty] | VV | 2 | 2 | True | 1 | ROZPOCET
91 | K | 764011624 | Dilatační lišta z pozinkovaného plechu s povrchovou úpravou připojovací, včetně tmelení rš 200 mm | m | 68.4 |  | 0 | CS ÚRS 2025 01 |  | základní |  | 0 | 0.00177 | 0.12107 | 0 | 0 | 16 | K | 2 |  |  |  | ROZPOCET | [5 empty] | 0 | 0 | 0 | 0 | 0 | 1 | 0 | 16 | 1171903262
| Online PSC |  | https://podminky.urs.cz/item/CS_URS_2025_01/764011624 | [14 empty] | Online PSC | 2
| VV |  | K6 | [14 empty] | VV | 2 | 1 | True | 0 | ROZPOCET
| VV |  | 68,4 |  | 68.4 | [12 empty] | VV | 2 | 2 | True | 1 | ROZPOCET
92 | K | 764111641 | Krytina ze svitků, ze šablon nebo taškových tabulí z pozinkovaného plechu s povrchovou úpravou s úpravou u okapů, prostupů a výčnělků střechy rovné drážkováním ze svitků do rš 670 mm, sklon střechy do 30° | m2 | 1197.282 |  | 0 | CS ÚRS 2025 01 |  | základní |  | 0 | 0.0069 | 8.2612 | 0 | 0 | 16 | K | 2 |  |  |  | ROZPOCET | [5 empty] | 0 | 0 | 0 | 0 | 0 | 1 | 0 | 16 | -434832537
| Online PSC |  | https://podminky.urs.cz/item/CS_URS_2025_01/764111641 | [14 empty] | Online PSC | 2
| VV |  | S1N |  | 817.556 | [12 empty] | VV | 2 | 2 | True | 0 | ROZPOCET
| VV |  | S2N |  | 379.726 | [12 empty] | VV | 2 | 2 | True | 0 | ROZPOCET
| VV |  | Součet |  | 1197.282 | [12 empty] | VV | 2 | 4 | True | 1 | ROZPOCET
| FIG |  | Rozpad figury: S1N | [15 empty] | 2
| FIG |  | Dle projektové dokumentace a technické zprávy |  | 0 | [13 empty] | 2
| FIG |  | (12,52*2)*32,65 |  | 817.556 | [13 empty] | 2
| FIG |  | Součet |  | 817.556 | [13 empty] | 2
| FIG |  | Rozpad figury: S2N | [15 empty] | 2
| FIG |  | Dle projektové dokumentace a technické zprávy |  | 0 | [13 empty] | 2
| FIG |  | 9,15*20,75 |  | 189.863 | [13 empty] | 2
| FIG |  | 9,15*20,75 |  | 189.863 | [13 empty] | 2
| FIG |  | Součet |  | 379.726 | [13 empty] | 2
93 | K | 764111691 | Krytina ze svitků, ze šablon nebo taškových tabulí z pozinkovaného plechu s povrchovou úpravou s úpravou u okapů, prostupů a výčnělků Příplatek k cenám za těsnění drážek ve sklonu do 10° | m2 | 1197.282 |  | 0 | CS ÚRS 2025 01 |  | základní |  | 0 | 0.00035 | 0.41905 | 0 | 0 | 16 | K | 2 |  |  |  | ROZPOCET | [5 empty] | 0 | 0 | 0 | 0 | 0 | 1 | 0 | 16 | -1895783300
| Online PSC |  | https://podminky.urs.cz/item/CS_URS_2025_01/764111691 | [14 empty] | Online PSC | 2
| VV |  | S1N |  | 817.556 | [12 empty] | VV | 2 | 2 | True | 0 | ROZPOCET
| VV |  | S2N |  | 379.726 | [12 empty] | VV | 2 | 2 | True | 0 | ROZPOCET
| VV |  | Součet |  | 1197.282 | [12 empty] | VV | 2 | 4 | True | 1 | ROZPOCET
| FIG |  | Rozpad figury: S1N | [15 empty] | 2
| FIG |  | Dle projektové dokumentace a technické zprávy |  | 0 | [13 empty] | 2
| FIG |  | (12,52*2)*32,65 |  | 817.556 | [13 empty] | 2
| FIG |  | Součet |  | 817.556 | [13 empty] | 2
| FIG |  | Rozpad figury: S2N | [15 empty] | 2
| FIG |  | Dle projektové dokumentace a technické zprávy |  | 0 | [13 empty] | 2
| FIG |  | 9,15*20,75 |  | 189.863 | [13 empty] | 2
| FIG |  | 9,15*20,75 |  | 189.863 | [13 empty] | 2
| FIG |  | Součet |  | 379.726 | [13 empty] | 2
94 | K | 764002414 | Montáž strukturované oddělovací rohože jakékoli rš | m2 | 1197.282 |  | 0 | CS ÚRS 2025 01 |  | základní |  | 0 | 0 | 0 | 0 | 0 | 16 | K | 2 |  |  |  | ROZPOCET | [5 empty] | 0 | 0 | 0 | 0 | 0 | 1 | 0 | 16 | 603708704
| Online PSC |  | https://podminky.urs.cz/item/CS_URS_2025_01/764002414 | [14 empty] | Online PSC | 2
| VV |  | S1N |  | 817.556 | [12 empty] | VV | 2 | 2 | True | 0 | ROZPOCET
| VV |  | S2N |  | 379.726 | [12 empty] | VV | 2 | 2 | True | 0 | ROZPOCET
| VV |  | Součet |  | 1197.282 | [12 empty] | VV | 2 | 4 | True | 1 | ROZPOCET
| FIG |  | Rozpad figury: S1N | [15 empty] | 2
| FIG |  | Dle projektové dokumentace a technické zprávy |  | 0 | [13 empty] | 2
| FIG |  | (12,52*2)*32,65 |  | 817.556 | [13 empty] | 2
| FIG |  | Součet |  | 817.556 | [13 empty] | 2
| FIG |  | Rozpad figury: S2N | [15 empty] | 2
| FIG |  | Dle projektové dokumentace a technické zprávy |  | 0 | [13 empty] | 2
| FIG |  | 9,15*20,75 |  | 189.863 | [13 empty] | 2
| FIG |  | 9,15*20,75 |  | 189.863 | [13 empty] | 2
| FIG |  | Součet |  | 379.726 | [13 empty] | 2
95 | M | 28329223 | fólie difuzně propustné s nakašírovanou strukturovanou rohoží pod hladkou plechovou krytinu | m2 | 1376.874 |  | 0 | CS ÚRS 2025 01 |  | základní |  | 0 | 0.0005 | 0.68844 | 0 | 0 | 32 | M | 2 |  |  |  | ROZPOCET | [5 empty] | 0 | 0 | 0 | 0 | 0 | 1 | 0 | 16 | 1042826817
| VV |  | 1197,282*1,15 'Přepočtené koeficientem množství |  | 1376.874 | [12 empty] | VV | 2 | 2 | False | 1 | ROZPOCET
96 | K | 764211614 | Oplechování střešních prvků z pozinkovaného plechu s povrchovou úpravou hřebene větraného s použitím hřebenového plechu s těsněním a perforovaným plechem rš 330 mm | m | 32.65 |  | 0 | CS ÚRS 2025 01 |  | základní |  | 0 | 0.00514 | 0.16782 | 0 | 0 | 16 | K | 2 |  |  |  | ROZPOCET | [5 empty] | 0 | 0 | 0 | 0 | 0 | 1 | 0 | 16 | -1204140085
| Online PSC |  | https://podminky.urs.cz/item/CS_URS_2025_01/764211614 | [14 empty] | Online PSC | 2
| VV |  | K14 | [14 empty] | VV | 2 | 1 | True | 0 | ROZPOCET
| VV |  | 32,65 |  | 32.65 | [12 empty] | VV | 2 | 2 | True | 1 | ROZPOCET
97 | K | 764212662 | Oplechování střešních prvků z pozinkovaného plechu s povrchovou úpravou okapu střechy rovné okapovým plechem rš 200 mm | m | 106.8 |  | 0 | CS ÚRS 2025 01 |  | základní |  | 0 | 0.00194 | 0.20719 | 0 | 0 | 16 | K | 2 |  |  |  | ROZPOCET | [5 empty] | 0 | 0 | 0 | 0 | 0 | 1 | 0 | 16 | 2119026439
| Online PSC |  | https://podminky.urs.cz/item/CS_URS_2025_01/764212662 | [14 empty] | Online PSC | 2
| VV |  | K5 | [14 empty] | VV | 2 | 1 | True | 0 | ROZPOCET
| VV |  | D |  | 106.8 | [12 empty] | VV | 2 | 2 | True | 1 | ROZPOCET
| FIG |  | Rozpad figury: D | [15 empty] | 2
| FIG |  | Dle projektové dokumentace a technické zprávy |  | 0 | [13 empty] | 2
| FIG |  | 32,65*2+20,75*2 |  | 106.8 | [13 empty] | 2
| FIG |  | Součet |  | 106.8 | [13 empty] | 2
98 | K | R764213452 | Oplechování střešních prvků z pozinkovaného plechu střešního výlezu rozměru 800 x 600 mm, střechy s krytinou skládanou nebo plechovou, zateplený s izolačním zasklením | kus | 2 |  | 0 | R - položka |  | základní |  | 0 | 0.00916 | 0.01832 | 0 | 0 | 16 | K | 2 |  |  |  | ROZPOCET | [5 empty] | 0 | 0 | 0 | 0 | 0 | 1 | 0 | 16 | 1078731860
| P |  | Poznámka k položce: Parametry viz.technická zpráva | [14 empty] | P | 2
| VV |  | D1 | [14 empty] | VV | 2 | 1 | True | 0 | ROZPOCET
| VV |  | 2 |  | 2 | [12 empty] | VV | 2 | 2 | True | 1 | ROZPOCET
99 | K | 764213455 | Oplechování střešních prvků z pozinkovaného plechu sněhový zachytávač průbežný jednotrubkový | m | 104.3 |  | 0 | CS ÚRS 2025 01 |  | základní |  | 0 | 0.00172 | 0.1794 | 0 | 0 | 16 | K | 2 |  |  |  | ROZPOCET | [5 empty] | 0 | 0 | 0 | 0 | 0 | 1 | 0 | 16 | 519232532
| Online PSC |  | https://podminky.urs.cz/item/CS_URS_2025_01/764213455 | [14 empty] | Online PSC | 2
| VV |  | K17 | [14 empty] | VV | 2 | 1 | True | 0 | ROZPOCET
| VV |  | 104,3 |  | 104.3 | [12 empty] | VV | 2 | 2 | True | 1 | ROZPOCET
100 | K | 764214606 | Oplechování horních ploch zdí a nadezdívek (atik) z pozinkovaného plechu s povrchovou úpravou mechanicky kotvené rš 500 mm | m | 80.5 |  | 0 | CS ÚRS 2025 01 |  | základní |  | 0 | 0.00438 | 0.35259 | 0 | 0 | 16 | K | 2 |  |  |  | ROZPOCET | [5 empty] | 0 | 0 | 0 | 0 | 0 | 1 | 0 | 16 | 614653267
| Online PSC |  | https://podminky.urs.cz/item/CS_URS_2025_01/764214606 | [14 empty] | Online PSC | 2
| VV |  | K12 | [14 empty] | VV | 2 | 1 | True | 0 | ROZPOCET
| VV |  | 80,5 |  | 80.5 | [12 empty] | VV | 2 | 2 | True | 1 | ROZPOCET
101 | K | 764214607 | Oplechování horních ploch zdí a nadezdívek (atik) z pozinkovaného plechu s povrchovou úpravou mechanicky kotvené rš 670 mm | m | 12.2 |  | 0 | CS ÚRS 2025 01 |  | základní |  | 0 | 0.00584 | 0.071248 | 0 | 0 | 16 | K | 2 |  |  |  | ROZPOCET | [5 empty] | 0 | 0 | 0 | 0 | 0 | 1 | 0 | 16 | -1706948901
| Online PSC |  | https://podminky.urs.cz/item/CS_URS_2025_01/764214607 | [14 empty] | Online PSC | 2
| VV |  | K13 | [14 empty] | VV | 2 | 1 | True | 0 | ROZPOCET
| VV |  | 12,2 |  | 12.2 | [12 empty] | VV | 2 | 2 | True | 1 | ROZPOCET
102 | K | 764215646 | Oplechování horních ploch zdí a nadezdívek (atik) z pozinkovaného plechu s povrchovou úpravou Příplatek k cenám za zvýšenou pracnost při provedení rohu nebo koutu přes rš 400 mm | kus | 4 |  | 0 | CS ÚRS 2025 01 |  | základní |  | 0 | 0 | 0 | 0 | 0 | 16 | K | 2 |  |  |  | ROZPOCET | [5 empty] | 0 | 0 | 0 | 0 | 0 | 1 | 0 | 16 | -1910673461
| Online PSC |  | https://podminky.urs.cz/item/CS_URS_2025_01/764215646 | [14 empty] | Online PSC | 2
| VV |  | K12 | [14 empty] | VV | 2 | 1 | True | 0 | ROZPOCET
| VV |  | 2*2 |  | 4 | [12 empty] | VV | 2 | 2 | True | 1 | ROZPOCET
103 | K | 764218607 | Oplechování říms a ozdobných prvků z pozinkovaného plechu s povrchovou úpravou rovných, bez rohů mechanicky kotvené rš 670 mm | m | 27.35 |  | 0 | CS ÚRS 2025 01 |  | základní |  | 0 | 0.00531 | 0.14523 | 0 | 0 | 16 | K | 2 |  |  |  | ROZPOCET | [5 empty] | 0 | 0 | 0 | 0 | 0 | 1 | 0 | 16 | -418346499
| Online PSC |  | https://podminky.urs.cz/item/CS_URS_2025_01/764218607 | [14 empty] | Online PSC | 2
| VV |  | K15 | [14 empty] | VV | 2 | 1 | True | 0 | ROZPOCET
| VV |  | 27,35 |  | 27.35 | [12 empty] | VV | 2 | 2 | True | 1 | ROZPOCET
104 | K | 764218611 | Oplechování říms a ozdobných prvků z pozinkovaného plechu s povrchovou úpravou rovných, bez rohů mechanicky kotvené přes rš 670 mm | m2 | 21.06 |  | 0 | CS ÚRS 2025 01 |  | základní |  | 0 | 0.00764 | 0.1609 | 0 | 0 | 16 | K | 2 |  |  |  | ROZPOCET | [5 empty] | 0 | 0 | 0 | 0 | 0 | 1 | 0 | 16 | -1265211502
| Online PSC |  | https://podminky.urs.cz/item/CS_URS_2025_01/764218611 | [14 empty] | Online PSC | 2
| VV |  | K16 | [14 empty] | VV | 2 | 1 | True | 0 | ROZPOCET
| VV |  | 27,35*0,77 |  | 21.06 | [12 empty] | VV | 2 | 2 | True | 1 | ROZPOCET
105 | K | 764311606 | Lemování zdí z pozinkovaného plechu s povrchovou úpravou boční nebo horní rovné, střech s krytinou prejzovou nebo vlnitou rš 500 mm | m | 41.3 |  | 0 | CS ÚRS 2025 01 |  | základní |  | 0 | 0.00436 | 0.18007 | 0 | 0 | 16 | K | 2 |  |  |  | ROZPOCET | [5 empty] | 0 | 0 | 0 | 0 | 0 | 1 | 0 | 16 | -1705285955
| Online PSC |  | https://podminky.urs.cz/item/CS_URS_2025_01/764311606 | [14 empty] | Online PSC | 2
| VV |  | K10 | [14 empty] | VV | 2 | 1 | True | 0 | ROZPOCET
| VV |  | 41,3 |  | 41.3 | [12 empty] | VV | 2 | 2 | True | 1 | ROZPOCET
106 | K | 764311607 | Lemování zdí z pozinkovaného plechu s povrchovou úpravou boční nebo horní rovné, střech s krytinou prejzovou nebo vlnitou rš 670 mm | m | 85 |  | 0 | CS ÚRS 2025 01 |  | základní |  | 0 | 0.00582 | 0.4947 | 0 | 0 | 16 | K | 2 |  |  |  | ROZPOCET | [5 empty] | 0 | 0 | 0 | 0 | 0 | 1 | 0 | 16 | -665361700
| Online PSC |  | https://podminky.urs.cz/item/CS_URS_2025_01/764311607 | [14 empty] | Online PSC | 2
| VV |  | K7 | [14 empty] | VV | 2 | 1 | True | 0 | ROZPOCET
| VV |  | 85 |  | 85 | [12 empty] | VV | 2 | 2 | True | 1 | ROZPOCET
107 | K | 764315631 | Lemování trub, konzol, držáků a ostatních kusových prvků z pozinkovaného plechu s povrchovou úpravou střech s krytinou prostupovou manžetou do 75 mm | kus | 28 |  | 0 | CS ÚRS 2025 01 |  | základní |  | 0 | 0.00045 | 0.0126 | 0 | 0 | 16 | K | 2 |  |  |  | ROZPOCET | [5 empty] | 0 | 0 | 0 | 0 | 0 | 1 | 0 | 16 | 1951989650
| Online PSC |  | https://podminky.urs.cz/item/CS_URS_2025_01/764315631 | [14 empty] | Online PSC | 2
| VV |  | JB |  | 28 | [12 empty] | VV | 2 | 2 | True | 1 | ROZPOCET
| FIG |  | Rozpad figury: JB | [15 empty] | 2
| FIG |  | Dle projektové dokumentace a technické zprávy |  | 0 | [13 empty] | 2
| FIG |  | 28 |  | 28 | [13 empty] | 2
| FIG |  | Součet |  | 28 | [13 empty] | 2
108 | K | 764511603 | Žlab podokapní z pozinkovaného plechu s povrchovou úpravou včetně háků a čel půlkruhový rš 400 mm | m | 106.5 |  | 0 | CS ÚRS 2025 01 |  | základní |  | 0 | 0.0036 | 0.3834 | 0 | 0 | 16 | K | 2 |  |  |  | ROZPOCET | [5 empty] | 0 | 0 | 0 | 0 | 0 | 1 | 0 | 16 | -1071158331
| Online PSC |  | https://podminky.urs.cz/item/CS_URS_2025_01/764511603 | [14 empty] | Online PSC | 2
| VV |  | K3 | [14 empty] | VV | 2 | 1 | True | 0 | ROZPOCET
| VV |  | 106,5 |  | 106.5 | [12 empty] | VV | 2 | 2 | True | 1 | ROZPOCET
109 | K | 764518623 | Svod z pozinkovaného plechu s upraveným povrchem včetně objímek, kolen a odskoků kruhový, průměru 120 mm | m | 68.4 |  | 0 | CS ÚRS 2025 01 |  | základní |  | 0 | 0.00206 | 0.1409 | 0 | 0 | 16 | K | 2 |  |  |  | ROZPOCET | [5 empty] | 0 | 0 | 0 | 0 | 0 | 1 | 0 | 16 | -880414438
| Online PSC |  | https://podminky.urs.cz/item/CS_URS_2025_01/764518623 | [14 empty] | Online PSC | 2
| VV |  | K1 | [14 empty] | VV | 2 | 1 | True | 0 | ROZPOCET
| VV |  | 68,4 |  | 68.4 | [12 empty] | VV | 2 | 2 | True | 1 | ROZPOCET
110 | K | R764011401 | Podkladní plech z pozinkovaného plechu tloušťky 0,55 mm rš 100 mm | m | 41.3 |  | 0 | R - položka |  | základní |  | 0 | 0.00082 | 0.033866 | 0 | 0 | 16 | K | 2 |  |  |  | ROZPOCET | [5 empty] | 0 | 0 | 0 | 0 | 0 | 1 | 0 | 16 | -199284583
| VV |  | K9 | [14 empty] | VV | 2 | 1 | True | 0 | ROZPOCET
| VV |  | 41,3 |  | 41.3 | [12 empty] | VV | 2 | 2 | True | 1 | ROZPOCET
111 | K | R76411662 | Kotlík hranatýz Pz s povrchovou úpravou 200/100 mm | kus | 6 |  | 0 | R - položka |  | základní |  | 0 | 0.00025 | 0.0015 | 0 | 0 | 16 | K | 2 |  |  |  | ROZPOCET | [5 empty] | 0 | 0 | 0 | 0 | 0 | 1 | 0 | 16 | 653786704
| VV |  | K2 | [14 empty] | VV | 2 | 1 | True | 0 | ROZPOCET
| VV |  | 6 |  | 6 | [12 empty] | VV | 2 | 2 | True | 1 | ROZPOCET
112 | K | 998764103 | Přesun hmot pro konstrukce klempířské stanovený z hmotnosti přesunovaného materiálu vodorovná dopravní vzdálenost do 50 m základní v objektech výšky přes 12 do 24 m | t | 12.469 |  | 0 | CS ÚRS 2025 01 |  | základní |  | 0 | 0 | 0 | 0 | 0 | 16 | K | 2 |  |  |  | ROZPOCET | [5 empty] | 0 | 0 | 0 | 0 | 0 | 1 | 0 | 16 | 652006210
| Online PSC |  | https://podminky.urs.cz/item/CS_URS_2025_01/998764103 | [14 empty] | Online PSC | 2
| D | 765 | Krytina skládaná |  |  |  | 0 |  |  |  |  | 0 |  | 0.23649 |  | 0 | 2 | D | 1 |  |  |  | ROZPOCET | [11 empty] | 0
113 | K | 765191001 | Montáž pojistné hydroizolační nebo parotěsné fólie kladené ve sklonu do 20° lepením (vodotěsné podstřeší) na bednění nebo tepelnou izolaci | m2 | 1197.282 |  | 0 | CS ÚRS 2025 01 |  | základní |  | 0 | 1e-05 | 0.011973 | 0 | 0 | 16 | K | 2 |  |  |  | ROZPOCET | [5 empty] | 0 | 0 | 0 | 0 | 0 | 1 | 0 | 16 | 503970095
| Online PSC |  | https://podminky.urs.cz/item/CS_URS_2025_01/765191001 | [14 empty] | Online PSC | 2
| VV |  | S1N |  | 817.556 | [12 empty] | VV | 2 | 2 | True | 0 | ROZPOCET
| VV |  | S2N |  | 379.726 | [12 empty] | VV | 2 | 2 | True | 0 | ROZPOCET
| VV |  | Součet |  | 1197.282 | [12 empty] | VV | 2 | 4 | True | 1 | ROZPOCET
| FIG |  | Rozpad figury: S1N | [15 empty] | 2
| FIG |  | Dle projektové dokumentace a technické zprávy |  | 0 | [13 empty] | 2
| FIG |  | (12,52*2)*32,65 |  | 817.556 | [13 empty] | 2
| FIG |  | Součet |  | 817.556 | [13 empty] | 2
| FIG |  | Rozpad figury: S2N | [15 empty] | 2
| FIG |  | Dle projektové dokumentace a technické zprávy |  | 0 | [13 empty] | 2
| FIG |  | 9,15*20,75 |  | 189.863 | [13 empty] | 2
| FIG |  | 9,15*20,75 |  | 189.863 | [13 empty] | 2
| FIG |  | Součet |  | 379.726 | [13 empty] | 2
114 | M | 28329036 | fólie kontaktní difuzně propustná pro doplňkovou hydroizolační vrstvu, třívrstvá mikroporézní PP 150g/m2 s integrovanou samolepící páskou | m2 | 1317.01 |  | 0 | CS ÚRS 2025 01 |  | základní |  | 0 | 0.00015 | 0.19755 | 0 | 0 | 32 | M | 2 |  |  |  | ROZPOCET | [5 empty] | 0 | 0 | 0 | 0 | 0 | 1 | 0 | 16 | -1908922176
| VV |  | 1197,282*1,1 'Přepočtené koeficientem množství |  | 1317.01 | [12 empty] | VV | 2 | 2 | False | 1 | ROZPOCET
115 | K | 765191031 | Montáž pojistné hydroizolační nebo parotěsné fólie lepení těsnících pásků pod kontralatě | m | 2451.7 |  | 0 | CS ÚRS 2025 01 |  | základní |  | 0 | 0 | 0 | 0 | 0 | 16 | K | 2 |  |  |  | ROZPOCET | [5 empty] | 0 | 0 | 0 | 0 | 0 | 1 | 0 | 16 | -1741764273
| Online PSC |  | https://podminky.urs.cz/item/CS_URS_2025_01/765191031 | [14 empty] | Online PSC | 2
| VV |  | K |  | 2451.7 | [12 empty] | VV | 2 | 2 | True | 1 | ROZPOCET
| FIG |  | Rozpad figury: K | [15 empty] | 2
| FIG |  | Dle projektové dokumentace a technické zprávy |  | 0 | [13 empty] | 2
| FIG |  | kontralatě |  | 0 | [13 empty] | 2
| FIG |  | 68*(12,45*2) |  | 1693.2 | [13 empty] | 2
| FIG |  | 2*41*9,25 |  | 758.5 | [13 empty] | 2
| FIG |  | Součet |  | 2451.7 | [13 empty] | 2
116 | M | 28329303 | páska těsnící jednostranně lepící butylkaučuková pod kontralatě š 50mm | m | 2696.87 |  | 0 | CS ÚRS 2025 01 |  | základní |  | 0 | 1e-05 | 0.026969 | 0 | 0 | 32 | M | 2 |  |  |  | ROZPOCET | [5 empty] | 0 | 0 | 0 | 0 | 0 | 1 | 0 | 16 | -176161458
| VV |  | 2451,7*1,1 'Přepočtené koeficientem množství |  | 2696.87 | [12 empty] | VV | 2 | 2 | False | 1 | ROZPOCET
117 | K | 765191051 | Montáž pojistné hydroizolační nebo parotěsné fólie hřebene nebo nároží, střechy větrané | m | 32.65 |  | 0 | CS ÚRS 2025 01 |  | základní |  | 0 | 0 | 0 | 0 | 0 | 16 | K | 2 |  |  |  | ROZPOCET | [5 empty] | 0 | 0 | 0 | 0 | 0 | 1 | 0 | 16 | -963513244
| Online PSC |  | https://podminky.urs.cz/item/CS_URS_2025_01/765191051 | [14 empty] | Online PSC | 2
| VV |  | A |  | 32.65 | [12 empty] | VV | 2 | 2 | True | 1 | ROZPOCET
| FIG |  | Rozpad figury: A | [15 empty] | 2
| FIG |  | Dle projektové dokumentace a technické zprávy |  | 0 | [13 empty] | 2
| FIG |  | 32,65 |  | 32.65 | [13 empty] | 2
| FIG |  | Součet |  | 32.65 | [13 empty] | 2
118 | K | 765191071 | Montáž pojistné hydroizolační nebo parotěsné fólie okapu přesahem na okapnici | m | 106.8 |  | 0 | CS ÚRS 2025 01 |  | základní |  | 0 | 0 | 0 | 0 | 0 | 16 | K | 2 |  |  |  | ROZPOCET | [5 empty] | 0 | 0 | 0 | 0 | 0 | 1 | 0 | 16 | -835584613
| Online PSC |  | https://podminky.urs.cz/item/CS_URS_2025_01/765191071 | [14 empty] | Online PSC | 2
| VV |  | D |  | 106.8 | [12 empty] | VV | 2 | 2 | True | 1 | ROZPOCET
| FIG |  | Rozpad figury: D | [15 empty] | 2
| FIG |  | Dle projektové dokumentace a technické zprávy |  | 0 | [13 empty] | 2
| FIG |  | 32,65*2+20,75*2 |  | 106.8 | [13 empty] | 2
| FIG |  | Součet |  | 106.8 | [13 empty] | 2
119 | K | 998765103 | Přesun hmot pro krytiny skládané stanovený z hmotnosti přesunovaného materiálu vodorovná dopravní vzdálenost do 50 m základní na objektech výšky přes 12 do 24 m | t | 0.236 |  | 0 | CS ÚRS 2025 01 |  | základní |  | 0 | 0 | 0 | 0 | 0 | 16 | K | 2 |  |  |  | ROZPOCET | [5 empty] | 0 | 0 | 0 | 0 | 0 | 1 | 0 | 16 | -22487685
| Online PSC |  | https://podminky.urs.cz/item/CS_URS_2025_01/998765103 | [14 empty] | Online PSC | 2
| D | 767 | Konstrukce zámečnické |  |  |  | 0 |  |  |  |  | 0 |  | 0.62417 |  | 0 | 2 | D | 1 |  |  |  | ROZPOCET | [11 empty] | 0
120 | K | 767831021 | Montáž vnitřních kovových žebříků přímých, ukotvených do zdiva | m | 10 |  | 0 | CS ÚRS 2025 01 |  | základní |  | 0 | 0 | 0 | 0 | 0 | 16 | K | 2 |  |  |  | ROZPOCET | [5 empty] | 0 | 0 | 0 | 0 | 0 | 1 | 0 | 16 | 1186817770
| Online PSC |  | https://podminky.urs.cz/item/CS_URS_2025_01/767831021 | [14 empty] | Online PSC | 2
| VV |  | Z2 | [14 empty] | VV | 2 | 1 | True | 0 | ROZPOCET
| VV |  | 2*(3,5+1,5) |  | 10 | [12 empty] | VV | 2 | 2 | True | 0 | ROZPOCET
| VV |  | Součet |  | 10 | [12 empty] | VV | 2 | 4 | True | 1 | ROZPOCET
121 | M | R4983024 | žebřík výstupový jednoduchý přímý z pozinkované oceli | m | 10 |  | 0 | R - položka |  | základní |  | 0 | 0.0067 | 0.067 | 0 | 0 | 32 | M | 2 |  |  |  | ROZPOCET | [5 empty] | 0 | 0 | 0 | 0 | 0 | 1 | 0 | 16 | -1802399600
122 | K | 767832102 | Montáž venkovních požárních žebříků do zdiva bez suchovodu | m | 5.2 |  | 0 | CS ÚRS 2025 01 |  | základní |  | 0 | 0 | 0 | 0 | 0 | 16 | K | 2 |  |  |  | ROZPOCET | [5 empty] | 0 | 0 | 0 | 0 | 0 | 1 | 0 | 16 | -1595059848
| Online PSC |  | https://podminky.urs.cz/item/CS_URS_2025_01/767832102 | [14 empty] | Online PSC | 2
| VV |  | Dle projektové dokumentace a technické zprávy | [14 empty] | VV | 2 | 1 | True | 0 | ROZPOCET
| VV |  | 5,2 |  | 5.2 | [12 empty] | VV | 2 | 2 | True | 0 | ROZPOCET
| VV |  | Součet |  | 5.2 | [12 empty] | VV | 2 | 4 | True | 1 | ROZPOCET
123 | M | 44983000 | žebřík venkovní bez suchovodu v provedení žárový Zn | m | 5.2 |  | 0 | CS ÚRS 2025 01 |  | základní |  | 0 | 0.0029 | 0.01508 | 0 | 0 | 32 | M | 2 |  |  |  | ROZPOCET | [5 empty] | 0 | 0 | 0 | 0 | 0 | 1 | 0 | 16 | -1880170155
124 | K | 767995113 | Montáž ostatních atypických zámečnických konstrukcí hmotnosti přes 10 do 20 kg | kg | 450.89 |  | 0 | CS ÚRS 2025 01 |  | základní |  | 0 | 6e-05 | 0.027053 | 0 | 0 | 16 | K | 2 |  |  |  | ROZPOCET | [5 empty] | 0 | 0 | 0 | 0 | 0 | 1 | 0 | 16 | -1543838906
| Online PSC |  | https://podminky.urs.cz/item/CS_URS_2025_01/767995113 | [14 empty] | Online PSC | 2
| VV |  | Dle projektové dokumentace a technické zprávy | [14 empty] | VV | 2 | 1 | True | 0 | ROZPOCET
| VV |  | L 45x45x5 mm | [14 empty] | VV | 2 | 1 | True | 0 | ROZPOCET
| VV |  | (20,4/4)*(1,975*2+1,5*2)*2 |  | 70.89 | [12 empty] | VV | 2 | 2 | True | 0 | ROZPOCET
| VV |  | L 80x80x8 mm | [14 empty] | VV | 2 | 1 | True | 0 | ROZPOCET
| VV |  | 9,63*(2*(3,415+6,45))*2 |  | 380 | [12 empty] | VV | 2 | 2 | True | 0 | ROZPOCET
| VV |  | Součet |  | 450.89 | [12 empty] | VV | 2 | 4 | True | 1 | ROZPOCET
125 | M | 13010434 | úhelník ocelový rovnostranný jakost S235JR (11 375) 80x80x8mm | t | 0.418 |  | 0 | CS ÚRS 2025 01 |  | základní |  | 0 | 1 | 0.418 | 0 | 0 | 128 | M | 2 |  |  |  | ROZPOCET | [5 empty] | 0 | 0 | 0 | 0 | 0 | 1 | 0 | 128 | -905975058
| VV |  | Dle projektové dokumentace a technické zprávy | [14 empty] | VV | 2 | 1 | True | 0 | ROZPOCET
| VV |  | L 80x80x8 mm | [14 empty] | VV | 2 | 1 | True | 0 | ROZPOCET
| VV |  | (9,63*(2*(3,415+6,45))*2)/1000 |  | 0.38 | [12 empty] | VV | 2 | 2 | True | 0 | ROZPOCET
| VV |  | Součet |  | 0.38 | [12 empty] | VV | 2 | 4 | True | 1 | ROZPOCET
| VV |  | 0,38*1,1 'Přepočtené koeficientem množství |  | 0.418 | [12 empty] | VV | 2 | 2 | False | 1 | ROZPOCET
126 | M | 13010418 | úhelník ocelový rovnostranný jakost S235JR (11 375) 45x45x5mm | t | 0.078 |  | 0 | CS ÚRS 2025 01 |  | základní |  | 0 | 1 | 0.078 | 0 | 0 | 128 | M | 2 |  |  |  | ROZPOCET | [5 empty] | 0 | 0 | 0 | 0 | 0 | 1 | 0 | 128 | 705315789
| VV |  | Dle projektové dokumentace a technické zprávy | [14 empty] | VV | 2 | 1 | True | 0 | ROZPOCET
| VV |  | L 45x45x5 mm | [14 empty] | VV | 2 | 1 | True | 0 | ROZPOCET
| VV |  | (20,4/4)*(1,975*2+1,5*2)*2/1000 |  | 0.071 | [12 empty] | VV | 2 | 2 | True | 0 | ROZPOCET
| VV |  | Součet |  | 0.071 | [12 empty] | VV | 2 | 4 | True | 1 | ROZPOCET
| VV |  | 0,071*1,1 'Přepočtené koeficientem množství |  | 0.078 | [12 empty] | VV | 2 | 2 | False | 1 | ROZPOCET
127 | K | R76788128 | Montáž bodů záchytného systému na falcovanou krytinu | kus | 28 |  | 0 | R - položka |  | základní |  | 0 | 0 | 0 | 0 | 0 | 16 | K | 2 |  |  |  | ROZPOCET | [5 empty] | 0 | 0 | 0 | 0 | 0 | 1 | 0 | 16 | -1754358812
| P |  | Poznámka k položce: včetně revize a předání do užívání | [14 empty] | P | 2
| VV |  | JB |  | 28 | [12 empty] | VV | 2 | 2 | True | 1 | ROZPOCET
| FIG |  | Rozpad figury: JB | [15 empty] | 2
| FIG |  | Dle projektové dokumentace a technické zprávy |  | 0 | [13 empty] | 2
| FIG |  | 28 |  | 28 | [13 empty] | 2
| FIG |  | Součet |  | 28 | [13 empty] | 2
128 | M | 70921424 | kotvicí bod pro šikmé střechy s falcovanou krytinou | kus | 28 |  | 0 | CS ÚRS 2025 01 |  | základní |  | 0 | 0.00068 | 0.01904 | 0 | 0 | 32 | M | 2 |  |  |  | ROZPOCET | [5 empty] | 0 | 0 | 0 | 0 | 0 | 1 | 0 | 16 | -500677315
129 | K | 998767103 | Přesun hmot pro zámečnické konstrukce stanovený z hmotnosti přesunovaného materiálu vodorovná dopravní vzdálenost do 50 m základní v objektech výšky přes 12 do 24 m | t | 0.128 |  | 0 | CS ÚRS 2025 01 |  | základní |  | 0 | 0 | 0 | 0 | 0 | 16 | K | 2 |  |  |  | ROZPOCET | [5 empty] | 0 | 0 | 0 | 0 | 0 | 1 | 0 | 16 | -1451811758
| Online PSC |  | https://podminky.urs.cz/item/CS_URS_2025_01/998767103 | [14 empty] | Online PSC | 2
| D | 783 | Dokončovací práce - nátěry |  |  |  | 0 |  |  |  |  | 0 |  | 0.23974 |  | 0 | 2 | D | 1 |  |  |  | ROZPOCET | [11 empty] | 0
130 | K | 783201403 | Příprava podkladu tesařských konstrukcí před provedením nátěru oprášení | m2 | 402.428 |  | 0 | CS ÚRS 2025 01 |  | základní |  | 0 | 0 | 0 | 0 | 0 | 16 | K | 2 |  |  |  | ROZPOCET | [5 empty] | 0 | 0 | 0 | 0 | 0 | 1 | 0 | 16 | -2046883553
| Online PSC |  | https://podminky.urs.cz/item/CS_URS_2025_01/783201403 | [14 empty] | Online PSC | 2
| VV |  | NAS |  | 402.428 | [12 empty] | VV | 2 | 2 | True | 1 | ROZPOCET
| FIG |  | Rozpad figury: NAS | [15 empty] | 2
| FIG |  | S1N - výměna 60% |  | 0 | [13 empty] | 2
| FIG |  | 0,4*(A*16)*(0,1*2+0,14*2) |  | 100.301 | [13 empty] | 2
| FIG |  | S2N - výměna z 20% |  | 0 | [13 empty] | 2
| FIG |  | 0,8*(19*2*20,705)*(0,1*2+0,14*2) |  | 302.127 | [13 empty] | 2
| FIG |  | Součet |  | 402.428 | [13 empty] | 2
131 | K | 783214121 | Sanační napouštěcí nátěr tesařských prvků proti dřevokazným houbám, hmyzu a plísním zabudovaných do konstrukce, aplikovaný stříkáním | m2 | 402.428 |  | 0 | CS ÚRS 2025 01 |  | základní |  | 0 | 0.00045 | 0.18109 | 0 | 0 | 16 | K | 2 |  |  |  | ROZPOCET | [5 empty] | 0 | 0 | 0 | 0 | 0 | 1 | 0 | 16 | -1825582023
| Online PSC |  | https://podminky.urs.cz/item/CS_URS_2025_01/783214121 | [14 empty] | Online PSC | 2
| VV |  | NAS |  | 402.428 | [12 empty] | VV | 2 | 2 | True | 1 | ROZPOCET
| FIG |  | Rozpad figury: NAS | [15 empty] | 2
| FIG |  | S1N - výměna 60% |  | 0 | [13 empty] | 2
| FIG |  | 0,4*(A*16)*(0,1*2+0,14*2) |  | 100.301 | [13 empty] | 2
| FIG |  | S2N - výměna z 20% |  | 0 | [13 empty] | 2
| FIG |  | 0,8*(19*2*20,705)*(0,1*2+0,14*2) |  | 302.127 | [13 empty] | 2
| FIG |  | Součet |  | 402.428 | [13 empty] | 2
132 | K | 783301303 | Příprava podkladu zámečnických konstrukcí před provedením nátěru odrezivění odrezovačem bezoplachovým | m2 | 115.129 |  | 0 | CS ÚRS 2025 01 |  | základní |  | 0 | 7e-05 | 0.008059 | 0 | 0 | 16 | K | 2 |  |  |  | ROZPOCET | [5 empty] | 0 | 0 | 0 | 0 | 0 | 1 | 0 | 16 | 1256564068
| Online PSC |  | https://podminky.urs.cz/item/CS_URS_2025_01/783301303 | [14 empty] | Online PSC | 2
| VV |  | NV |  | 115.129 | [12 empty] | VV | 2 | 2 | True | 1 | ROZPOCET
| FIG |  | Rozpad figury: NV | [15 empty] | 2
| FIG |  | Dle projektové dokumentace a technické zprávy |  | 0 | [13 empty] | 2
| FIG |  | L 45x45x5 mm |  | 0 | [13 empty] | 2
| FIG |  | (2*(0,045*2))*(1,975*2+1,5*2)*2 |  | 2.502 | [13 empty] | 2
| FIG |  | L 80x80x8 mm |  | 0 | [13 empty] | 2
| FIG |  | (0,08*2*2)*(2*(3,415+6,45))*2 |  | 12.627 | [13 empty] | 2
| FIG |  |  |  | 0 | [13 empty] | 2
| FIG |  | lokální nátěr vazníků - rozsah bude známý po odkrytí konstrukce |  | 0 | [13 empty] | 2
| FIG |  | 100 |  | 100 | [13 empty] | 2
| FIG |  | Součet |  | 115.129 | [13 empty] | 2
133 | K | 783301313 | Příprava podkladu zámečnických konstrukcí před provedením nátěru odmaštění odmašťovačem ředidlovým | m2 | 115.129 |  | 0 | CS ÚRS 2025 01 |  | základní |  | 0 | 7e-05 | 0.008059 | 0 | 0 | 16 | K | 2 |  |  |  | ROZPOCET | [5 empty] | 0 | 0 | 0 | 0 | 0 | 1 | 0 | 16 | 691780510
| Online PSC |  | https://podminky.urs.cz/item/CS_URS_2025_01/783301313 | [14 empty] | Online PSC | 2
| VV |  | NV |  | 115.129 | [12 empty] | VV | 2 | 2 | True | 1 | ROZPOCET
| FIG |  | Rozpad figury: NV | [15 empty] | 2
| FIG |  | Dle projektové dokumentace a technické zprávy |  | 0 | [13 empty] | 2
| FIG |  | L 45x45x5 mm |  | 0 | [13 empty] | 2
| FIG |  | (2*(0,045*2))*(1,975*2+1,5*2)*2 |  | 2.502 | [13 empty] | 2
| FIG |  | L 80x80x8 mm |  | 0 | [13 empty] | 2
| FIG |  | (0,08*2*2)*(2*(3,415+6,45))*2 |  | 12.627 | [13 empty] | 2
| FIG |  |  |  | 0 | [13 empty] | 2
| FIG |  | lokální nátěr vazníků - rozsah bude známý po odkrytí konstrukce |  | 0 | [13 empty] | 2
| FIG |  | 100 |  | 100 | [13 empty] | 2
| FIG |  | Součet |  | 115.129 | [13 empty] | 2
134 | K | 783301401 | Příprava podkladu zámečnických konstrukcí před provedením nátěru ometení | m2 | 115.129 |  | 0 | CS ÚRS 2025 01 |  | základní |  | 0 | 0 | 0 | 0 | 0 | 16 | K | 2 |  |  |  | ROZPOCET | [5 empty] | 0 | 0 | 0 | 0 | 0 | 1 | 0 | 16 | -709697466
| Online PSC |  | https://podminky.urs.cz/item/CS_URS_2025_01/783301401 | [14 empty] | Online PSC | 2
| VV |  | NV |  | 115.129 | [12 empty] | VV | 2 | 2 | True | 1 | ROZPOCET
| FIG |  | Rozpad figury: NV | [15 empty] | 2
| FIG |  | Dle projektové dokumentace a technické zprávy |  | 0 | [13 empty] | 2
| FIG |  | L 45x45x5 mm |  | 0 | [13 empty] | 2
| FIG |  | (2*(0,045*2))*(1,975*2+1,5*2)*2 |  | 2.502 | [13 empty] | 2
| FIG |  | L 80x80x8 mm |  | 0 | [13 empty] | 2
| FIG |  | (0,08*2*2)*(2*(3,415+6,45))*2 |  | 12.627 | [13 empty] | 2
| FIG |  |  |  | 0 | [13 empty] | 2
| FIG |  | lokální nátěr vazníků - rozsah bude známý po odkrytí konstrukce |  | 0 | [13 empty] | 2
| FIG |  | 100 |  | 100 | [13 empty] | 2
| FIG |  | Součet |  | 115.129 | [13 empty] | 2
135 | K | 783306809 | Odstranění nátěrů ze zámečnických konstrukcí okartáčováním | m2 | 115.129 |  | 0 | CS ÚRS 2025 01 |  | základní |  | 0 | 0 | 0 | 0 | 0 | 16 | K | 2 |  |  |  | ROZPOCET | [5 empty] | 0 | 0 | 0 | 0 | 0 | 1 | 0 | 16 | -1398930490
| Online PSC |  | https://podminky.urs.cz/item/CS_URS_2025_01/783306809 | [14 empty] | Online PSC | 2
| VV |  | NV |  | 115.129 | [12 empty] | VV | 2 | 2 | True | 1 | ROZPOCET
| FIG |  | Rozpad figury: NV | [15 empty] | 2
| FIG |  | Dle projektové dokumentace a technické zprávy |  | 0 | [13 empty] | 2
| FIG |  | L 45x45x5 mm |  | 0 | [13 empty] | 2
| FIG |  | (2*(0,045*2))*(1,975*2+1,5*2)*2 |  | 2.502 | [13 empty] | 2
| FIG |  | L 80x80x8 mm |  | 0 | [13 empty] | 2
| FIG |  | (0,08*2*2)*(2*(3,415+6,45))*2 |  | 12.627 | [13 empty] | 2
| FIG |  |  |  | 0 | [13 empty] | 2
| FIG |  | lokální nátěr vazníků - rozsah bude známý po odkrytí konstrukce |  | 0 | [13 empty] | 2
| FIG |  | 100 |  | 100 | [13 empty] | 2
| FIG |  | Součet |  | 115.129 | [13 empty] | 2
136 | K | 783343101 | Základní impregnační nátěr zámečnických konstrukcí aktivátorem rzi na zkorodovaný povrch jednonásobný polyuretanový | m2 | 115.129 |  | 0 | CS ÚRS 2025 01 |  | základní |  | 0 | 0.0001 | 0.011513 | 0 | 0 | 16 | K | 2 |  |  |  | ROZPOCET | [5 empty] | 0 | 0 | 0 | 0 | 0 | 1 | 0 | 16 | -796380227
| Online PSC |  | https://podminky.urs.cz/item/CS_URS_2025_01/783343101 | [14 empty] | Online PSC | 2
| VV |  | NV |  | 115.129 | [12 empty] | VV | 2 | 2 | True | 1 | ROZPOCET
| FIG |  | Rozpad figury: NV | [15 empty] | 2
| FIG |  | Dle projektové dokumentace a technické zprávy |  | 0 | [13 empty] | 2
| FIG |  | L 45x45x5 mm |  | 0 | [13 empty] | 2
| FIG |  | (2*(0,045*2))*(1,975*2+1,5*2)*2 |  | 2.502 | [13 empty] | 2
| FIG |  | L 80x80x8 mm |  | 0 | [13 empty] | 2
| FIG |  | (0,08*2*2)*(2*(3,415+6,45))*2 |  | 12.627 | [13 empty] | 2
| FIG |  |  |  | 0 | [13 empty] | 2
| FIG |  | lokální nátěr vazníků - rozsah bude známý po odkrytí konstrukce |  | 0 | [13 empty] | 2
| FIG |  | 100 |  | 100 | [13 empty] | 2
| FIG |  | Součet |  | 115.129 | [13 empty] | 2
137 | K | 783344201 | Základní antikorozní nátěr zámečnických konstrukcí jednonásobný polyuretanový | m2 | 115.129 |  | 0 | CS ÚRS 2025 01 |  | základní |  | 0 | 0.00014 | 0.016118 | 0 | 0 | 16 | K | 2 |  |  |  | ROZPOCET | [5 empty] | 0 | 0 | 0 | 0 | 0 | 1 | 0 | 16 | 718845086
| Online PSC |  | https://podminky.urs.cz/item/CS_URS_2025_01/783344201 | [14 empty] | Online PSC | 2
| VV |  | NV |  | 115.129 | [12 empty] | VV | 2 | 2 | True | 1 | ROZPOCET
| FIG |  | Rozpad figury: NV | [15 empty] | 2
| FIG |  | Dle projektové dokumentace a technické zprávy |  | 0 | [13 empty] | 2
| FIG |  | L 45x45x5 mm |  | 0 | [13 empty] | 2
| FIG |  | (2*(0,045*2))*(1,975*2+1,5*2)*2 |  | 2.502 | [13 empty] | 2
| FIG |  | L 80x80x8 mm |  | 0 | [13 empty] | 2
| FIG |  | (0,08*2*2)*(2*(3,415+6,45))*2 |  | 12.627 | [13 empty] | 2
| FIG |  |  |  | 0 | [13 empty] | 2
| FIG |  | lokální nátěr vazníků - rozsah bude známý po odkrytí konstrukce |  | 0 | [13 empty] | 2
| FIG |  | 100 |  | 100 | [13 empty] | 2
| FIG |  | Součet |  | 115.129 | [13 empty] | 2
138 | K | 783347101 | Krycí nátěr (email) zámečnických konstrukcí jednonásobný polyuretanový | m2 | 115.129 |  | 0 | CS ÚRS 2025 01 |  | základní |  | 0 | 9e-05 | 0.010362 | 0 | 0 | 16 | K | 2 |  |  |  | ROZPOCET | [5 empty] | 0 | 0 | 0 | 0 | 0 | 1 | 0 | 16 | -784914060
| Online PSC |  | https://podminky.urs.cz/item/CS_URS_2025_01/783347101 | [14 empty] | Online PSC | 2
| VV |  | NV |  | 115.129 | [12 empty] | VV | 2 | 2 | True | 1 | ROZPOCET
| FIG |  | Rozpad figury: NV | [15 empty] | 2
| FIG |  | Dle projektové dokumentace a technické zprávy |  | 0 | [13 empty] | 2
| FIG |  | L 45x45x5 mm |  | 0 | [13 empty] | 2
| FIG |  | (2*(0,045*2))*(1,975*2+1,5*2)*2 |  | 2.502 | [13 empty] | 2
| FIG |  | L 80x80x8 mm |  | 0 | [13 empty] | 2
| FIG |  | (0,08*2*2)*(2*(3,415+6,45))*2 |  | 12.627 | [13 empty] | 2
| FIG |  |  |  | 0 | [13 empty] | 2
| FIG |  | lokální nátěr vazníků - rozsah bude známý po odkrytí konstrukce |  | 0 | [13 empty] | 2
| FIG |  | 100 |  | 100 | [13 empty] | 2
| FIG |  | Součet |  | 115.129 | [13 empty] | 2
139 | K | R78321991 | Voděodolný nátěr hran | m2 | 9.336 |  | 0 | R - položka |  | základní |  | 0 | 0.00038 | 0.0035477 | 0 | 0 | 16 | K | 2 |  |  |  | ROZPOCET | [5 empty] | 0 | 0 | 0 | 0 | 0 | 1 | 0 | 16 | 1684525906
| VV |  | K12 | [14 empty] | VV | 2 | 1 | True | 0 | ROZPOCET
| VV |  | 2*80,5*0,021 |  | 3.381 | [12 empty] | VV | 2 | 2 | True | 0 | ROZPOCET
| VV |  | K13 | [14 empty] | VV | 2 | 1 | True | 0 | ROZPOCET
| VV |  | 2*12,2*0,021 |  | 0.512 | [12 empty] | VV | 2 | 2 | True | 0 | ROZPOCET
| VV |  | B*0,021*2 |  | 1.55 | [12 empty] | VV | 2 | 2 | True | 0 | ROZPOCET
| VV |  | C*0,021*2 |  | 3.893 | [12 empty] | VV | 2 | 2 | True | 0 | ROZPOCET
| VV |  | Součet |  | 9.336 | [12 empty] | VV | 2 | 4 | True | 1 | ROZPOCET
| FIG |  | Rozpad figury: B | [15 empty] | 2
| FIG |  | Dle projektové dokumentace a technické zprávy |  | 0 | [13 empty] | 2
| FIG |  | 2*(12,15+6,3) |  | 36.9 | [13 empty] | 2
| FIG |  | Součet |  | 36.9 | [13 empty] | 2
| FIG |  | Rozpad figury: C | [15 empty] | 2
| FIG |  | Dle projektové dokumentace a technické zprávy |  | 0 | [13 empty] | 2
| FIG |  | 2*(27,45+2*9,45) |  | 92.7 | [13 empty] | 2
| FIG |  | Součet |  | 92.7 | [13 empty] | 2
140 | K | R78397107 | Obnova povrchové úpravy žebříku | m | 5.2 |  | 0 | R - položka |  | základní |  | 0 | 0.00019 | 0.000988 | 0 | 0 | 16 | K | 2 |  |  |  | ROZPOCET | [5 empty] | 0 | 0 | 0 | 0 | 0 | 1 | 0 | 16 | 1788713035
| P |  | Poznámka k položce: Položka zahrnuje odstranění stávající povrchové úpravy, odrezivění, odmaštění a následně obnovu povrchové úpravy dle specifikace projektu | [14 empty] | P | 2
| VV |  | Dle projektové dokumentace a technické zprávy | [14 empty] | VV | 2 | 1 | True | 0 | ROZPOCET
| VV |  | 5,2 |  | 5.2 | [12 empty] | VV | 2 | 2 | True | 0 | ROZPOCET
| VV |  | Součet |  | 5.2 | [12 empty] | VV | 2 | 4 | True | 1 | ROZPOCET
| D | HZS | Hodinové zúčtovací sazby |  |  |  | 0 |  |  |  |  | 0 |  | 0 |  | 0 | 4 | D | 0 |  |  |  | ROZPOCET | [11 empty] | 0
141 | K | HZS2232 | Hodinové zúčtovací sazby profesí PSV provádění stavebních instalací elektrikář odborný | hod | 75 |  | 0 | CS ÚRS 2025 01 |  | základní |  | 0 | 0 | 0 | 0 | 0 | 512 | K | 1 |  |  |  | ROZPOCET | [5 empty] | 0 | 0 | 0 | 0 | 0 | 1 | 0 | 512 | -171846634
| Online PSC |  | https://podminky.urs.cz/item/CS_URS_2025_01/HZS2232 | [14 empty] | Online PSC | 1
| VV |  | Dle projektové dokumentace a technické zprávy | [14 empty] | VV | 1 | 1 | True | 0 | ROZPOCET
| VV |  | demontáž a zpětná montáž elektroinstalace na půde, demontáž a zpětná montáž antén a elektroinstalace na střeše, demontáž panelů atd. | [14 empty] | VV | 1 | 1 | True | 0 | ROZPOCET
| VV |  | 75 |  | 75 | [12 empty] | VV | 1 | 2 | True | 0 | ROZPOCET
| VV |  | Součet |  | 75 | [12 empty] | VV | 1 | 4 | True | 1 | ROZPOCET

## SO 02 - Hromosvod
{05aad05c-fbbc-47d1-b522-e6b8386814e3}
2
| KRYCÍ LIST SOUPISU PRACÍ | [7 empty] | v --- níže se nacházejí doplnkové a pomocné údaje k sestavám --- v | [8 empty] | False
Stavba:
Sportovní zařízení města Kroměříže, hala Slavia, Kotojedská 2590, Kroměříž
Objekt:
SO 02 - Hromosvod
| KSO: |  |  |  |  | CC-CZ:
| Místo: |  | Kroměříž |  |  | Datum: | 30. 5. 2025
| Zadavatel: |  |  |  |  | IČ:
|  | Město Kroměříž |  |  |  | DIČ:
| Účastník: |  |  |  |  | IČ: | Vyplň údaj
|  | Vyplň údaj |  |  |  | DIČ: | Vyplň údaj
| Projektant: |  |  |  |  | IČ:
|  | JURÁŇ PROJEKT s.r.o. |  |  |  | DIČ:
| Zpracovatel: |  |  |  |  | IČ:
|  | AP-volt, s.r.o. |  |  |  | DIČ:
Poznámka:
Soupis prací je sestaven s využitím Cenové soustavy ÚRS. Položky, které pochází z této cenové soustavy, jsou ve sloupci 'Cenová soustava' označeny popisem 'CS ÚRS' a úrovní příslušného kalendářního pololetí. Veškeré další informace vymezující popis a podmínky použití těchto položek z Cenové soustavy, které nejsou uvedeny přímo v soupisu prací, jsou neomezeně dálkově k dispozici na webu podminky.urs.cz.
| Cena bez DPH | [5 empty] | 0
|  |  | Základ daně |  |  | Sazba daně | Výše daně
| DPH | základní | 0 |  |  | 21% | 0
|  | snížená | 0 |  |  | 12% | 0
|  | zákl. přenesená | 0 |  |  | 21% | 0
|  | sníž. přenesená | 0 |  |  | 12% | 0
|  | nulová | 0 |  |  | 0% | 0
| Cena s DPH |  |  | v | CZK |  | 0
REKAPITULACE ČLENĚNÍ SOUPISU PRACÍ
Stavba:
Sportovní zařízení města Kroměříže, hala Slavia, Kotojedská 2590, Kroměříž
Objekt:
SO 02 - Hromosvod
Místo: |  |  | Kroměříž |  |  | Datum: | 30. 5. 2025
Zadavatel: |  |  | Město Kroměříž |  |  | Projektant: | JURÁŇ PROJEKT s.r.o.
Účastník: |  |  | Vyplň údaj |  |  | Zpracovatel: | AP-volt, s.r.o.
Kód dílu - Popis | [6 empty] | Cena celkem [CZK]
Náklady stavby celkem | [6 empty] | 0 | [11 empty] | -1
| PSV - Práce a dodávky PSV | [5 empty] | 0
| 741 - Elektroinstalace - silnoproud | [5 empty] | 0
| VRN - Vedlejší rozpočtové náklady | [5 empty] | 0
| VRN1 - Průzkumné, zeměměřičské a projektové práce | [5 empty] | 0
SOUPIS PRACÍ
Stavba:
Sportovní zařízení města Kroměříže, hala Slavia, Kotojedská 2590, Kroměříž
Objekt:
SO 02 - Hromosvod
Místo: |  |  | Kroměříž |  |  | Datum: | 30. 5. 2025
Zadavatel: |  |  | Město Kroměříž |  |  | Projektant: | JURÁŇ PROJEKT s.r.o.
Účastník: |  |  | Vyplň údaj |  |  | Zpracovatel: | AP-volt, s.r.o.
PČ | Typ | Kód | Popis | MJ | Množství | J.cena [CZK] | Cena celkem [CZK] | Cenová soustava |  | DPH | J. Nh [h] | Nh celkem [h] | J. hmotnost [t] | Hmotnost celkem [t] | J. suť [t] | Suť Celkem [t]
Náklady soupisu celkem | [6 empty] | 0 |  |  |  |  | 0 |  | 0 |  | 0 |  | D | -1 | [7 empty] | 0
| D | PSV | Práce a dodávky PSV |  |  |  | 0 |  |  |  |  | 0 |  | 0 |  | 0 | 2 | D | 0 | ROZPOCET | [6 empty] | 0
5 | K | R0001 | Demontáž stávajícího hromosvodu | kpl | 1 |  | 0 |  |  | základní |  | 0 | 0 | 0 | 0 | 0 | 16 | K | 1 | ROZPOCET | 0 | 0 | 0 | 0 | 0 | 1 | 0 | 16 | -1542417424
| D | 741 | Elektroinstalace - silnoproud |  |  |  | 0 |  |  |  |  | 0 |  | 0 |  | 0 | 2 | D | 1 | ROZPOCET | [6 empty] | 0
1 | K | 741810002 | Zkoušky a prohlídky elektrických rozvodů a zařízení celková prohlídka a vyhotovení revizní zprávy pro objem montážních prací přes 100 do 500 tis. Kč | kus | 1 |  | 0 | CS ÚRS 2025 01 |  | základní |  | 0 | 0 | 0 | 0 | 0 | 16 | K | 2 | ROZPOCET | 0 | 0 | 0 | 0 | 0 | 1 | 0 | 16 | 1676935118
| Online PSC |  | https://podminky.urs.cz/item/CS_URS_2025_01/741810002 | [14 empty] | Online PSC | 2
| D | VRN | Vedlejší rozpočtové náklady |  |  |  | 0 |  |  |  |  | 0 |  | 0 |  | 0 | 5 | D | 0 | ROZPOCET | [6 empty] | 0
| D | VRN1 | Průzkumné, zeměměřičské a projektové práce |  |  |  | 0 |  |  |  |  | 0 |  | 0 |  | 0 | 5 | D | 1 | ROZPOCET | [6 empty] | 0
2 | K | 012164000 | Vytyčení a zaměření inženýrských sítí | kpl | 2 |  | 0 | CS ÚRS 2025 01 |  | základní |  | 0 | 0 | 0 | 0 | 0 | 1024 | K | 2 | ROZPOCET | 0 | 0 | 0 | 0 | 0 | 1 | 0 | 1024 | 1158312965
| Online PSC |  | https://podminky.urs.cz/item/CS_URS_2025_01/012164000 | [14 empty] | Online PSC | 2
3 | K | 013254000 | Dokumentace skutečného provedení stavby | kpl | 1 |  | 0 | CS ÚRS 2025 01 |  | základní |  | 0 | 0 | 0 | 0 | 0 | 1024 | K | 2 | ROZPOCET | 0 | 0 | 0 | 0 | 0 | 1 | 0 | 1024 | -1198993625
| Online PSC |  | https://podminky.urs.cz/item/CS_URS_2025_01/013254000 | [14 empty] | Online PSC | 2
4 | K | 013284000 | Pasportizace objektu po provedení prací | … | 1 |  | 0 | CS ÚRS 2025 01 |  | základní |  | 0 | 0 | 0 | 0 | 0 | 1024 | K | 2 | ROZPOCET | 0 | 0 | 0 | 0 | 0 | 1 | 0 | 1024 | -1231571152
| Online PSC |  | https://podminky.urs.cz/item/CS_URS_2025_01/013284000 | [14 empty] | Online PSC | 2

## SO 02.1 - Střecha budovy
{d57a3d3c-7c86-452b-95fd-db12be768f52}
2
| KRYCÍ LIST SOUPISU PRACÍ | [7 empty] | v --- níže se nacházejí doplnkové a pomocné údaje k sestavám --- v | [8 empty] | False
Stavba:
Sportovní zařízení města Kroměříže, hala Slavia, Kotojedská 2590, Kroměříž
Objekt:
SO 02 - Hromosvod
Soupis:
SO 02.1 - Střecha budovy
| KSO: |  |  |  |  | CC-CZ:
| Místo: |  | Kroměříž |  |  | Datum: | 30. 5. 2025
| Zadavatel: |  |  |  |  | IČ:
|  | Město Kroměříž |  |  |  | DIČ:
| Účastník: |  |  |  |  | IČ: | Vyplň údaj
|  | Vyplň údaj |  |  |  | DIČ: | Vyplň údaj
| Projektant: |  |  |  |  | IČ:
|  | JURÁŇ PROJEKT s.r.o. |  |  |  | DIČ:
| Zpracovatel: |  |  |  |  | IČ:
|  | AP-volt, s.r.o. |  |  |  | DIČ:
Poznámka:
Soupis prací je sestaven s využitím Cenové soustavy ÚRS. Položky, které pochází z této cenové soustavy, jsou ve sloupci 'Cenová soustava' označeny popisem 'CS ÚRS' a úrovní příslušného kalendářního pololetí. Veškeré další informace vymezující popis a podmínky použití těchto položek z Cenové soustavy, které nejsou uvedeny přímo v soupisu prací, jsou neomezeně dálkově k dispozici na webu podminky.urs.cz.
| Cena bez DPH | [5 empty] | 0
|  |  | Základ daně |  |  | Sazba daně | Výše daně
| DPH | základní | 0 |  |  | 21% | 0
|  | snížená | 0 |  |  | 12% | 0
|  | zákl. přenesená | 0 |  |  | 21% | 0
|  | sníž. přenesená | 0 |  |  | 12% | 0
|  | nulová | 0 |  |  | 0% | 0
| Cena s DPH |  |  | v | CZK |  | 0
REKAPITULACE ČLENĚNÍ SOUPISU PRACÍ
Stavba:
Sportovní zařízení města Kroměříže, hala Slavia, Kotojedská 2590, Kroměříž
Objekt:
SO 02 - Hromosvod
Soupis:
SO 02.1 - Střecha budovy
Místo: |  |  | Kroměříž |  |  | Datum: | 30. 5. 2025
Zadavatel: |  |  | Město Kroměříž |  |  | Projektant: | JURÁŇ PROJEKT s.r.o.
Účastník: |  |  | Vyplň údaj |  |  | Zpracovatel: | AP-volt, s.r.o.
Kód dílu - Popis | [6 empty] | Cena celkem [CZK]
Náklady stavby celkem | [6 empty] | 0 | [11 empty] | -1
| PSV - Práce a dodávky PSV | [5 empty] | 0
| 741 - Elektroinstalace - silnoproud | [5 empty] | 0
SOUPIS PRACÍ
Stavba:
Sportovní zařízení města Kroměříže, hala Slavia, Kotojedská 2590, Kroměříž
Objekt:
SO 02 - Hromosvod
Soupis:
SO 02.1 - Střecha budovy
Místo: |  |  | Kroměříž |  |  | Datum: | 30. 5. 2025
Zadavatel: |  |  | Město Kroměříž |  |  | Projektant: | JURÁŇ PROJEKT s.r.o.
Účastník: |  |  | Vyplň údaj |  |  | Zpracovatel: | AP-volt, s.r.o.
PČ | Typ | Kód | Popis | MJ | Množství | J.cena [CZK] | Cena celkem [CZK] | Cenová soustava |  | DPH | J. Nh [h] | Nh celkem [h] | J. hmotnost [t] | Hmotnost celkem [t] | J. suť [t] | Suť Celkem [t]
Náklady soupisu celkem | [6 empty] | 0 |  |  |  |  | 0 |  | 0.65107 |  | 0 |  | D | -1 | [7 empty] | 0
| D | PSV | Práce a dodávky PSV |  |  |  | 0 |  |  |  |  | 0 |  | 0.65107 |  | 0 | 2 | D | 0 | ROZPOCET | [6 empty] | 0
| D | 741 | Elektroinstalace - silnoproud |  |  |  | 0 |  |  |  |  | 0 |  | 0.65107 |  | 0 | 2 | D | 1 | ROZPOCET | [6 empty] | 0
31 | K | 741420022 | Montáž hromosvodného vedení svorek se 3 a více šrouby | kus | 31 |  | 0 | CS ÚRS 2025 01 |  | základní |  | 0 | 0 | 0 | 0 | 0 | 16 | K | 2 | ROZPOCET | 0 | 0 | 0 | 0 | 0 | 1 | 0 | 16 | 1737956817
| Online PSC |  | https://podminky.urs.cz/item/CS_URS_2025_01/741420022 | [14 empty] | Online PSC | 2
32 | M | 35441860 | svorka FeZn k jímací tyči - 4 šrouby | kus | 15 |  | 0 | CS ÚRS 2025 01 |  | základní |  | 0 | 0.00043 | 0.00645 | 0 | 0 | 32 | M | 2 | ROZPOCET | 0 | 0 | 0 | 0 | 0 | 1 | 0 | 16 | 110536020
33 | M | 35431016 | svorka uzemnění FeZn zkušební, 62mm | kus | 16 |  | 0 | CS ÚRS 2025 01 |  | základní |  | 0 | 0.00012 | 0.00192 | 0 | 0 | 32 | M | 2 | ROZPOCET | 0 | 0 | 0 | 0 | 0 | 1 | 0 | 16 | 1722299793
36 | K | 741420083 | Montáž hromosvodného vedení doplňků štítků k označení svodů | kus | 16 |  | 0 | CS ÚRS 2025 01 |  | základní |  | 0 | 0 | 0 | 0 | 0 | 16 | K | 2 | ROZPOCET | 0 | 0 | 0 | 0 | 0 | 1 | 0 | 16 | 2007762089
| Online PSC |  | https://podminky.urs.cz/item/CS_URS_2025_01/741420083 | [14 empty] | Online PSC | 2
37 | M | 35442110 | štítek plastový - čísla svodů | kus | 23 |  | 0 | CS ÚRS 2025 01 |  | základní |  | 0 | 0 | 0 | 0 | 0 | 32 | M | 2 | ROZPOCET | 0 | 0 | 0 | 0 | 0 | 1 | 0 | 16 | -2076043543
3 | K | 741430003 | Montáž jímacích tyčí délky do 3 m, na konstrukci ocelovou | kus | 1 |  | 0 | CS ÚRS 2025 01 |  | základní |  | 0 | 0 | 0 | 0 | 0 | 16 | K | 2 | ROZPOCET | 0 | 0 | 0 | 0 | 0 | 1 | 0 | 16 | -1603790895
| Online PSC |  | https://podminky.urs.cz/item/CS_URS_2025_01/741430003 | [14 empty] | Online PSC | 2
19 | M | RMAT0002 | Konstrukce pro uchycení jímače do nosné konstrukce střechy | kus | 1 |  | 0 |  |  | základní |  | 0 | 0 | 0 | 0 | 0 | 32 | M | 2 | ROZPOCET | 0 | 0 | 0 | 0 | 0 | 1 | 0 | 16 | 568141995
20 | M | RMAT0003 | Průchodka jímací tyče plechovou střešní krytinou | kus | 1 |  | 0 |  |  | základní |  | 0 | 0 | 0 | 0 | 0 | 32 | M | 2 | ROZPOCET | 0 | 0 | 0 | 0 | 0 | 1 | 0 | 16 | -760737745
4 | M | 35442159 | tyč jímací s rovným koncem 18/10 3000 (2000/1000)mm AlMgSi | kus | 1 |  | 0 | CS ÚRS 2025 01 |  | základní |  | 0 | 0.00161 | 0.00161 | 0 | 0 | 32 | M | 2 | ROZPOCET | 0 | 0 | 0 | 0 | 0 | 1 | 0 | 16 | -2067062492
1 | K | 741430012 | Montáž jímacích tyčí délky přes 3 m, na stojan | kus | 12 |  | 0 | CS ÚRS 2025 01 |  | základní |  | 0 | 0 | 0 | 0 | 0 | 16 | K | 2 | ROZPOCET | 0 | 0 | 0 | 0 | 0 | 1 | 0 | 16 | 184410991
| Online PSC |  | https://podminky.urs.cz/item/CS_URS_2025_01/741430012 | [14 empty] | Online PSC | 2
18 | M | RMAT0001 | Držák jímací tyče do stěny | kus | 24 |  | 0 |  |  | základní |  | 0 | 0 | 0 | 0 | 0 | 32 | M | 2 | ROZPOCET | 0 | 0 | 0 | 0 | 0 | 1 | 0 | 16 | -1588453733
6 | M | 35442168 | tyč jímací s rovným koncem 40/18 5000 (3000/2000)mm AlMgSi - trubka | kus | 8 |  | 0 | CS ÚRS 2025 01 |  | základní |  | 0 | 0.0063 | 0.0504 | 0 | 0 | 32 | M | 2 | ROZPOCET | 0 | 0 | 0 | 0 | 0 | 1 | 0 | 16 | -1055726418
7 | M | 35442167 | tyč jímací s rovným koncem 40/18 4000 (2000/2000)mm AlMgSi - trubka | kus | 2 |  | 0 | CS ÚRS 2025 01 |  | základní |  | 0 | 0.0047 | 0.0094 | 0 | 0 | 32 | M | 2 | ROZPOCET | 0 | 0 | 0 | 0 | 0 | 1 | 0 | 16 | -712668069
2 | M | 35442148 | tyč jímací s rovným koncem 5000mm AlMgSi | kus | 2 |  | 0 | CS ÚRS 2025 01 |  | základní |  | 0 | 0.0035 | 0.007 | 0 | 0 | 32 | M | 2 | ROZPOCET | 0 | 0 | 0 | 0 | 0 | 1 | 0 | 16 | -755688594
21 | M | RMAT0003 | Průchodka jímací tyče plechovou střešní krytinou | kus | 2 |  | 0 |  |  | základní |  | 0 | 0 | 0 | 0 | 0 | 32 | M | 2 | ROZPOCET | 0 | 0 | 0 | 0 | 0 | 1 | 0 | 16 | -1017593562
8 | K | 741420001 | Montáž hromosvodného vedení svodových drátů nebo lan s podpěrami, Ø do 10 mm | m | 382.99 |  | 0 | CS ÚRS 2025 01 |  | základní |  | 0 | 0 | 0 | 0 | 0 | 16 | K | 2 | ROZPOCET | 0 | 0 | 0 | 0 | 0 | 1 | 0 | 16 | 292304001
| Online PSC |  | https://podminky.urs.cz/item/CS_URS_2025_01/741420001 | [14 empty] | Online PSC | 2
23 | M | 35441415 | podpěra vedení FeZn do zdiva 150mm | kus | 212 |  | 0 | CS ÚRS 2025 01 |  | základní |  | 0 | 0.00014 | 0.02968 | 0 | 0 | 32 | M | 2 | ROZPOCET | 0 | 0 | 0 | 0 | 0 | 1 | 0 | 16 | -1646937872
24 | M | RMAT0004 | podpěra vedení na okap | kus | 47 |  | 0 |  |  | základní |  | 0 | 0 | 0 | 0 | 0 | 32 | M | 2 | ROZPOCET | 0 | 0 | 0 | 0 | 0 | 1 | 0 | 16 | 716923548
17 | M | 35431003 | svorka uzemnění AlMgSi univerzální s 1 příložkou | kus | 106 |  | 0 | CS ÚRS 2025 01 |  | základní |  | 0 | 0.0001 | 0.0106 | 0 | 0 | 32 | M | 2 | ROZPOCET | 0 | 0 | 0 | 0 | 0 | 1 | 0 | 16 | 902767789
14 | M | 35441077 | drát D 8mm AlMgSi | kg | 382.99 |  | 0 | CS ÚRS 2025 01 |  | základní |  | 0 | 0.001 | 0.38299 | 0 | 0 | 32 | M | 2 | ROZPOCET | 0 | 0 | 0 | 0 | 0 | 1 | 0 | 16 | -26999196
16 | M | 35441560 | podpěra vedení FeZn na plechovou krytinu 110mm | kus | 214 |  | 0 | CS ÚRS 2025 01 |  | základní |  | 0 | 0.00021 | 0.04494 | 0 | 0 | 32 | M | 2 | ROZPOCET | 0 | 0 | 0 | 0 | 0 | 1 | 0 | 16 | 1115543202
9 | K | 741420011 | Montáž hromosvodného vedení svodových drátů nebo lan bez podpěr, Ø do 10 mm | m | 62 |  | 0 | CS ÚRS 2025 01 |  | základní |  | 0 | 0 | 0 | 0 | 0 | 16 | K | 2 | ROZPOCET | 0 | 0 | 0 | 0 | 0 | 1 | 0 | 16 | 1553815746
| Online PSC |  | https://podminky.urs.cz/item/CS_URS_2025_01/741420011 | [14 empty] | Online PSC | 2
25 | M | 35441077 | drát D 8mm AlMgSi | kg | 62 |  | 0 | CS ÚRS 2025 01 |  | základní |  | 0 | 0.001 | 0.062 | 0 | 0 | 32 | M | 2 | ROZPOCET | 0 | 0 | 0 | 0 | 0 | 1 | 0 | 16 | -1930727726
10 | K | 741420021 | Montáž hromosvodného vedení svorek se 2 šrouby | kus | 172 |  | 0 | CS ÚRS 2025 01 |  | základní |  | 0 | 0 | 0 | 0 | 0 | 16 | K | 2 | ROZPOCET | 0 | 0 | 0 | 0 | 0 | 1 | 0 | 16 | -423887377
| Online PSC |  | https://podminky.urs.cz/item/CS_URS_2025_01/741420021 | [14 empty] | Online PSC | 2
30 | M | 35441885 | svorka spojovací pro lano D 8-10mm | kus | 172 |  | 0 | CS ÚRS 2025 01 |  | základní |  | 0 | 0.00023 | 0.03956 | 0 | 0 | 32 | M | 2 | ROZPOCET | 0 | 0 | 0 | 0 | 0 | 1 | 0 | 16 | -1318099437
11 | K | 741420023 | Montáž hromosvodného vedení svorek na okapové žlaby | kus | 14 |  | 0 | CS ÚRS 2025 01 |  | základní |  | 0 | 0 | 0 | 0 | 0 | 16 | K | 2 | ROZPOCET | 0 | 0 | 0 | 0 | 0 | 1 | 0 | 16 | 694947245
| Online PSC |  | https://podminky.urs.cz/item/CS_URS_2025_01/741420023 | [14 empty] | Online PSC | 2
22 | M | 35431038 | svorka uzemnění FeZn na okapové žlaby, 60mm | kus | 14 |  | 0 | CS ÚRS 2025 01 |  | základní |  | 0 | 0.0003 | 0.0042 | 0 | 0 | 32 | M | 2 | ROZPOCET | 0 | 0 | 0 | 0 | 0 | 1 | 0 | 16 | -827374293
12 | K | 741420024 | Montáž hromosvodného vedení svorek na konstrukce | kus | 2 |  | 0 | CS ÚRS 2025 01 |  | základní |  | 0 | 0 | 0 | 0 | 0 | 16 | K | 2 | ROZPOCET | 0 | 0 | 0 | 0 | 0 | 1 | 0 | 16 | -1403618225
| Online PSC |  | https://podminky.urs.cz/item/CS_URS_2025_01/741420024 | [14 empty] | Online PSC | 2
35 | M | 35441895 | svorka připojovací k připojení kovových částí | kus | 2 |  | 0 | CS ÚRS 2025 01 |  | základní |  | 0 | 0.00016 | 0.00032 | 0 | 0 | 32 | M | 2 | ROZPOCET | 0 | 0 | 0 | 0 | 0 | 1 | 0 | 16 | 1224397141

## SO 02.2 - Uzemnění a zemn...
{03085709-729f-4ef0-883f-8c1a42efbfe8}
2
| KRYCÍ LIST SOUPISU PRACÍ | [7 empty] | v --- níže se nacházejí doplnkové a pomocné údaje k sestavám --- v | [8 empty] | False
Stavba:
Sportovní zařízení města Kroměříže, hala Slavia, Kotojedská 2590, Kroměříž
Objekt:
SO 02 - Hromosvod
Soupis:
SO 02.2 - Uzemnění a zemní práce
| KSO: |  |  |  |  | CC-CZ:
| Místo: |  | Kroměříž |  |  | Datum: | 30. 5. 2025
| Zadavatel: |  |  |  |  | IČ:
|  | Město Kroměříž |  |  |  | DIČ:
| Účastník: |  |  |  |  | IČ: | Vyplň údaj
|  | Vyplň údaj |  |  |  | DIČ: | Vyplň údaj
| Projektant: |  |  |  |  | IČ:
|  | JURÁŇ PROJEKT s.r.o. |  |  |  | DIČ:
| Zpracovatel: |  |  |  |  | IČ:
|  | AP-volt, s.r.o. |  |  |  | DIČ:
Poznámka:
Soupis prací je sestaven s využitím Cenové soustavy ÚRS. Položky, které pochází z této cenové soustavy, jsou ve sloupci 'Cenová soustava' označeny popisem 'CS ÚRS' a úrovní příslušného kalendářního pololetí. Veškeré další informace vymezující popis a podmínky použití těchto položek z Cenové soustavy, které nejsou uvedeny přímo v soupisu prací, jsou neomezeně dálkově k dispozici na webu podminky.urs.cz.
| Cena bez DPH | [5 empty] | 0
|  |  | Základ daně |  |  | Sazba daně | Výše daně
| DPH | základní | 0 |  |  | 21% | 0
|  | snížená | 0 |  |  | 12% | 0
|  | zákl. přenesená | 0 |  |  | 21% | 0
|  | sníž. přenesená | 0 |  |  | 12% | 0
|  | nulová | 0 |  |  | 0% | 0
| Cena s DPH |  |  | v | CZK |  | 0
REKAPITULACE ČLENĚNÍ SOUPISU PRACÍ
Stavba:
Sportovní zařízení města Kroměříže, hala Slavia, Kotojedská 2590, Kroměříž
Objekt:
SO 02 - Hromosvod
Soupis:
SO 02.2 - Uzemnění a zemní práce
Místo: |  |  | Kroměříž |  |  | Datum: | 30. 5. 2025
Zadavatel: |  |  | Město Kroměříž |  |  | Projektant: | JURÁŇ PROJEKT s.r.o.
Účastník: |  |  | Vyplň údaj |  |  | Zpracovatel: | AP-volt, s.r.o.
Kód dílu - Popis | [6 empty] | Cena celkem [CZK]
Náklady stavby celkem | [6 empty] | 0 | [11 empty] | -1
| PSV - Práce a dodávky PSV | [5 empty] | 0
| 741 - Elektroinstalace - silnoproud | [5 empty] | 0
| M - Práce a dodávky M | [5 empty] | 0
| 46-M - Zemní práce při extr.mont.pracích | [5 empty] | 0
SOUPIS PRACÍ
Stavba:
Sportovní zařízení města Kroměříže, hala Slavia, Kotojedská 2590, Kroměříž
Objekt:
SO 02 - Hromosvod
Soupis:
SO 02.2 - Uzemnění a zemní práce
Místo: |  |  | Kroměříž |  |  | Datum: | 30. 5. 2025
Zadavatel: |  |  | Město Kroměříž |  |  | Projektant: | JURÁŇ PROJEKT s.r.o.
Účastník: |  |  | Vyplň údaj |  |  | Zpracovatel: | AP-volt, s.r.o.
PČ | Typ | Kód | Popis | MJ | Množství | J.cena [CZK] | Cena celkem [CZK] | Cenová soustava |  | DPH | J. Nh [h] | Nh celkem [h] | J. hmotnost [t] | Hmotnost celkem [t] | J. suť [t] | Suť Celkem [t]
Náklady soupisu celkem | [6 empty] | 0 |  |  |  |  | 0 |  | 3.0732 |  | 6.6631 |  | D | -1 | [7 empty] | 0
| D | PSV | Práce a dodávky PSV |  |  |  | 0 |  |  |  |  | 0 |  | 0.29523 |  | 0 | 2 | D | 0 | ROZPOCET | [6 empty] | 0
| D | 741 | Elektroinstalace - silnoproud |  |  |  | 0 |  |  |  |  | 0 |  | 0.29523 |  | 0 | 2 | D | 1 | ROZPOCET | [6 empty] | 0
1 | K | 741410003 | Montáž uzemňovacího vedení s upevněním, propojením a připojením pomocí svorek na povrchu drátu nebo lana Ø do 10 mm | m | 57 |  | 0 | CS ÚRS 2025 01 |  | základní |  | 0 | 0 | 0 | 0 | 0 | 16 | K | 2 | ROZPOCET | 0 | 0 | 0 | 0 | 0 | 1 | 0 | 16 | -719161099
| Online PSC |  | https://podminky.urs.cz/item/CS_URS_2025_01/741410003 | [14 empty] | Online PSC | 2
2 | M | 35441073 | drát D 10mm FeZn | kg | 35.91 |  | 0 | CS ÚRS 2025 01 |  | základní |  | 0 | 0.001 | 0.03591 | 0 | 0 | 32 | M | 2 | ROZPOCET | 0 | 0 | 0 | 0 | 0 | 1 | 0 | 16 | -1350376773
15 | K | 741420022 | Montáž hromosvodného vedení svorek se 3 a více šrouby | kus | 32 |  | 0 | CS ÚRS 2025 01 |  | základní |  | 0 | 0 | 0 | 0 | 0 | 16 | K | 2 | ROZPOCET | 0 | 0 | 0 | 0 | 0 | 1 | 0 | 16 | -394575786
| Online PSC |  | https://podminky.urs.cz/item/CS_URS_2025_01/741420022 | [14 empty] | Online PSC | 2
16 | M | 35441986 | svorka odbočovací a spojovací pro pásek 30x4mm, FeZn | kus | 32 |  | 0 | CS ÚRS 2025 01 |  | základní |  | 0 | 0.00026 | 0.00832 | 0 | 0 | 32 | M | 2 | ROZPOCET | 0 | 0 | 0 | 0 | 0 | 1 | 0 | 16 | 1637060421
35 | K | 741420024 | Montáž hromosvodného vedení svorek na konstrukce | kus | 3 |  | 0 | CS ÚRS 2025 01 |  | základní |  | 0 | 0 | 0 | 0 | 0 | 16 | K | 2 | ROZPOCET | 0 | 0 | 0 | 0 | 0 | 1 | 0 | 16 | 1217186169
| Online PSC |  | https://podminky.urs.cz/item/CS_URS_2025_01/741420024 | [14 empty] | Online PSC | 2
36 | M | 35431021 | svorka uzemnění FeZn připojovací na kovové části pro 2 vodiče D 7-10mm | kus | 1 |  | 0 | CS ÚRS 2025 01 |  | základní |  | 0 | 0.00018 | 0.00018 | 0 | 0 | 32 | M | 2 | ROZPOCET | 0 | 0 | 0 | 0 | 0 | 1 | 0 | 16 | -392782818
37 | M | 35441895 | svorka připojovací k připojení kovových částí | kus | 2 |  | 0 | CS ÚRS 2025 01 |  | základní |  | 0 | 0.00016 | 0.00032 | 0 | 0 | 32 | M | 2 | ROZPOCET | 0 | 0 | 0 | 0 | 0 | 1 | 0 | 16 | 62136463
3 | K | 741420051 | Montáž hromosvodného vedení ochranných prvků úhelníků nebo trubek s držáky do zdiva | kus | 16 |  | 0 | CS ÚRS 2025 01 |  | základní |  | 0 | 0 | 0 | 0 | 0 | 16 | K | 2 | ROZPOCET | 0 | 0 | 0 | 0 | 0 | 1 | 0 | 16 | -551610753
| Online PSC |  | https://podminky.urs.cz/item/CS_URS_2025_01/741420051 | [14 empty] | Online PSC | 2
4 | M | 35441830 | úhelník ochranný na ochranu svodu - 1700mm, FeZn | kus | 16 |  | 0 | CS ÚRS 2025 01 |  | základní |  | 0 | 0.002 | 0.032 | 0 | 0 | 32 | M | 2 | ROZPOCET | 0 | 0 | 0 | 0 | 0 | 1 | 0 | 16 | 1498290297
5 | M | 35441836 | držák ochranného úhelníku do zdiva, FeZn | kus | 16 |  | 0 | CS ÚRS 2025 01 |  | základní |  | 0 | 0.00032 | 0.00512 | 0 | 0 | 32 | M | 2 | ROZPOCET | 0 | 0 | 0 | 0 | 0 | 1 | 0 | 16 | -287998385
6 | K | 741410021 | Montáž uzemňovacího vedení s upevněním, propojením a připojením pomocí svorek v zemi s izolací spojů pásku průřezu do 120 mm2 v městské zástavbě | m | 94.9 |  | 0 | CS ÚRS 2025 01 |  | základní |  | 0 | 0 | 0 | 0 | 0 | 16 | K | 2 | ROZPOCET | 0 | 0 | 0 | 0 | 0 | 1 | 0 | 16 | -150246867
| Online PSC |  | https://podminky.urs.cz/item/CS_URS_2025_01/741410021 | [14 empty] | Online PSC | 2
7 | M | 35442062 | pás zemnící 30x4mm FeZn | kg | 91.104 |  | 0 | CS ÚRS 2025 01 |  | základní |  | 0 | 0.001 | 0.091104 | 0 | 0 | 32 | M | 2 | ROZPOCET | 0 | 0 | 0 | 0 | 0 | 1 | 0 | 16 | -2090454477
14 | M | RMAT0001 | gumoasfalt | kg | 1 |  | 0 |  |  | základní |  | 0 | 0 | 0 | 0 | 0 | 32 | M | 2 | ROZPOCET | 0 | 0 | 0 | 0 | 0 | 1 | 0 | 16 | 1641286869
11 | K | 741410041 | Montáž uzemňovacího vedení s upevněním, propojením a připojením pomocí svorek v zemi s izolací spojů drátu nebo lana Ø do 10 mm v městské zástavbě | m | 68.09 |  | 0 | CS ÚRS 2025 01 |  | základní |  | 0 | 0 | 0 | 0 | 0 | 16 | K | 2 | ROZPOCET | 0 | 0 | 0 | 0 | 0 | 1 | 0 | 16 | -1889466354
| Online PSC |  | https://podminky.urs.cz/item/CS_URS_2025_01/741410041 | [14 empty] | Online PSC | 2
34 | M | 35441073 | drát D 10mm FeZn | kg | 42.897 |  | 0 | CS ÚRS 2025 01 |  | základní |  | 0 | 0.001 | 0.042897 | 0 | 0 | 32 | M | 2 | ROZPOCET | 0 | 0 | 0 | 0 | 0 | 1 | 0 | 16 | -1174835641
13 | M | RMAT0001 | gumoasfalt | kg | 1 |  | 0 |  |  | základní |  | 0 | 0 | 0 | 0 | 0 | 32 | M | 2 | ROZPOCET | 0 | 0 | 0 | 0 | 0 | 1 | 0 | 16 | -1661896065
17 | K | 741440031 | Montáž zemnicích desek a tyčí s připojením na svodové nebo uzemňovací vedení bez příslušenství tyčí, délky do 2 m | kus | 3 |  | 0 | CS ÚRS 2025 01 |  | základní |  | 0 | 0 | 0 | 0 | 0 | 16 | K | 2 | ROZPOCET | 0 | 0 | 0 | 0 | 0 | 1 | 0 | 16 | -590626598
| Online PSC |  | https://podminky.urs.cz/item/CS_URS_2025_01/741440031 | [14 empty] | Online PSC | 2
18 | M | 35442128 | tyč zemnící 2 m FeZn se svorkou | kus | 3 |  | 0 | CS ÚRS 2025 01 |  | základní |  | 0 | 0.00786 | 0.02358 | 0 | 0 | 32 | M | 2 | ROZPOCET | 0 | 0 | 0 | 0 | 0 | 1 | 0 | 16 | -1394475134
19 | K | 741440032 | Montáž zemnicích desek a tyčí s připojením na svodové nebo uzemňovací vedení bez příslušenství tyčí, délky přes 2 do 4,5 m | kus | 9 |  | 0 | CS ÚRS 2025 01 |  | základní |  | 0 | 0 | 0 | 0 | 0 | 16 | K | 2 | ROZPOCET | 0 | 0 | 0 | 0 | 0 | 1 | 0 | 16 | -489195714
| Online PSC |  | https://podminky.urs.cz/item/CS_URS_2025_01/741440032 | [14 empty] | Online PSC | 2
20 | M | RMAT0005 | ZEMNICI TYC 2,5M 5 FEZN | kus | 9 |  | 0 |  |  | základní |  | 0 | 0.0062 | 0.0558 | 0 | 0 | 32 | M | 2 | ROZPOCET | 0 | 0 | 0 | 0 | 0 | 1 | 0 | 16 | -525119720
| D | M | Práce a dodávky M |  |  |  | 0 |  |  |  |  | 0 |  | 2.778 |  | 6.6631 | 3 | D | 0 | ROZPOCET | [6 empty] | 0
| D | 46-M | Zemní práce při extr.mont.pracích |  |  |  | 0 |  |  |  |  | 0 |  | 2.778 |  | 6.6631 | 3 | D | 1 | ROZPOCET | [6 empty] | 0
23 | K | 460161152 | Hloubení kabelových rýh ručně včetně urovnání dna s přemístěním výkopku do vzdálenosti 3 m od okraje jámy nebo s naložením na dopravní prostředek šířky 35 cm hloubky 60 cm v hornině třídy těžitelnosti I skupiny 3 | m | 82 |  | 0 | CS ÚRS 2025 01 |  | základní |  | 0 | 0 | 0 | 0 | 0 | 64 | K | 2 | ROZPOCET | 0 | 0 | 0 | 0 | 0 | 1 | 0 | 64 | -470391516
| Online PSC |  | https://podminky.urs.cz/item/CS_URS_2025_01/460161152 | [14 empty] | Online PSC | 2
22 | K | 460431162 | Zásyp kabelových rýh ručně s přemístění sypaniny ze vzdálenosti do 10 m, s uložením výkopku ve vrstvách včetně zhutnění a úpravy povrchu šířky 35 cm hloubky 60 cm z horniny třídy těžitelnosti I skupiny 3 | m | 82 |  | 0 | CS ÚRS 2025 01 |  | základní |  | 0 | 0 | 0 | 0 | 0 | 64 | K | 2 | ROZPOCET | 0 | 0 | 0 | 0 | 0 | 1 | 0 | 64 | 700917087
| Online PSC |  | https://podminky.urs.cz/item/CS_URS_2025_01/460431162 | [14 empty] | Online PSC | 2
24 | K | 460161312 | Hloubení kabelových rýh ručně včetně urovnání dna s přemístěním výkopku do vzdálenosti 3 m od okraje jámy nebo s naložením na dopravní prostředek šířky 50 cm hloubky 120 cm v hornině třídy těžitelnosti I skupiny 3 | m | 22.5 |  | 0 | CS ÚRS 2025 01 |  | základní |  | 0 | 0 | 0 | 0 | 0 | 64 | K | 2 | ROZPOCET | 0 | 0 | 0 | 0 | 0 | 1 | 0 | 64 | -480971100
| Online PSC |  | https://podminky.urs.cz/item/CS_URS_2025_01/460161312 | [14 empty] | Online PSC | 2
25 | K | 460431332 | Zásyp kabelových rýh ručně s přemístění sypaniny ze vzdálenosti do 10 m, s uložením výkopku ve vrstvách včetně zhutnění a úpravy povrchu šířky 50 cm hloubky 120 cm z horniny třídy těžitelnosti I skupiny 3 | m | 22.5 |  | 0 | CS ÚRS 2025 01 |  | základní |  | 0 | 0 | 0 | 0 | 0 | 64 | K | 2 | ROZPOCET | 0 | 0 | 0 | 0 | 0 | 1 | 0 | 64 | -1179365799
| Online PSC |  | https://podminky.urs.cz/item/CS_URS_2025_01/460431332 | [14 empty] | Online PSC | 2
26 | K | 468021212 | Vytrhání dlažby včetně ručního rozebrání, vytřídění, odhozu na hromady nebo naložení na dopravní prostředek a očistění kostek nebo dlaždic z pískového podkladu z dlaždic betonových nebo keramických, spáry nezalité | m2 | 26.13 |  | 0 | CS ÚRS 2025 01 |  | základní |  | 0 | 0 | 0 | 0.255 | 6.6631 | 64 | K | 2 | ROZPOCET | 0 | 0 | 0 | 0 | 0 | 1 | 0 | 64 | -1009183377
| Online PSC |  | https://podminky.urs.cz/item/CS_URS_2025_01/468021212 | [14 empty] | Online PSC | 2
29 | K | 460911121 | Očištění vybouraných prvků z vozovek a chodníků kostek nebo dlaždic od spojovacího materiálu s původní výplní spár kamenivem, s odklizením a uložením na vzdálenost 3 m dlaždic betonových čtyřhranných | m2 | 26.13 |  | 0 | CS ÚRS 2025 01 |  | základní |  | 0 | 0 | 0 | 0 | 0 | 64 | K | 2 | ROZPOCET | 0 | 0 | 0 | 0 | 0 | 1 | 0 | 64 | -2101597140
| Online PSC |  | https://podminky.urs.cz/item/CS_URS_2025_01/460911121 | [14 empty] | Online PSC | 2
27 | K | 460881611 | Kryt vozovek a chodníků kladení dlažby (materiál ve specifikaci) včetně spárování, do lože z kameniva těženého z dlaždic betonových čtyřhranných | m2 | 26.13 |  | 0 | CS ÚRS 2025 01 |  | základní |  | 0 | 0.101 | 2.6391 | 0 | 0 | 64 | K | 2 | ROZPOCET | 0 | 0 | 0 | 0 | 0 | 1 | 0 | 64 | 1857180076
| Online PSC |  | https://podminky.urs.cz/item/CS_URS_2025_01/460881611 | [14 empty] | Online PSC | 2
28 | K | 468041111 | Řezání spár v podkladu nebo krytu betonovém, hloubky do 10 cm | m | 4.5 |  | 0 | CS ÚRS 2025 01 |  | základní |  | 0 | 2e-05 | 9e-05 | 0 | 0 | 64 | K | 2 | ROZPOCET | 0 | 0 | 0 | 0 | 0 | 1 | 0 | 64 | -1718972100
| Online PSC |  | https://podminky.urs.cz/item/CS_URS_2025_01/468041111 | [14 empty] | Online PSC | 2
30 | K | 460941322 | Vyplnění rýh vyplnění a omítnutí rýh v betonových podlahách a mazaninách hloubky přes 5 do 7 cm a šířky přes 7 do 10 cm | m | 4.5 |  | 0 | CS ÚRS 2025 01 |  | základní |  | 0 | 0.01564 | 0.07038 | 0 | 0 | 64 | K | 2 | ROZPOCET | 0 | 0 | 0 | 0 | 0 | 1 | 0 | 64 | -934076251
| Online PSC |  | https://podminky.urs.cz/item/CS_URS_2025_01/460941322 | [14 empty] | Online PSC | 2
32 | K | 460242211 | Provizorní zajištění inženýrských sítí ve výkopech kabelů při křížení | kus | 6 |  | 0 | CS ÚRS 2025 01 |  | základní |  | 0 | 0.0076 | 0.0456 | 0 | 0 | 64 | K | 2 | ROZPOCET | 0 | 0 | 0 | 0 | 0 | 1 | 0 | 64 | 163667492
| Online PSC |  | https://podminky.urs.cz/item/CS_URS_2025_01/460242211 | [14 empty] | Online PSC | 2
33 | K | 460242221 | Provizorní zajištění inženýrských sítí ve výkopech kabelů při souběhu | m | 12 |  | 0 | CS ÚRS 2025 01 |  | základní |  | 0 | 0.0019 | 0.0228 | 0 | 0 | 64 | K | 2 | ROZPOCET | 0 | 0 | 0 | 0 | 0 | 1 | 0 | 64 | -723998364
| Online PSC |  | https://podminky.urs.cz/item/CS_URS_2025_01/460242221 | [14 empty] | Online PSC | 2

## VRN - Vedlejší rozpočtové...
{18d3680d-6636-4689-a9d4-eb0b060b7984}
2
| KRYCÍ LIST SOUPISU PRACÍ | [7 empty] | v --- níže se nacházejí doplnkové a pomocné údaje k sestavám --- v | [8 empty] | False
Stavba:
Sportovní zařízení města Kroměříže, hala Slavia, Kotojedská 2590, Kroměříž
Objekt:
VRN - Vedlejší rozpočtové náklady
| KSO: |  |  |  |  | CC-CZ:
| Místo: |  | Kroměříž |  |  | Datum: | 30. 5. 2025
| Zadavatel: |  |  |  |  | IČ:
|  | Město Kroměříž |  |  |  | DIČ:
| Účastník: |  |  |  |  | IČ: | Vyplň údaj
|  | Vyplň údaj |  |  |  | DIČ: | Vyplň údaj
| Projektant: |  |  |  |  | IČ:
|  | JURÁŇ PROJEKT s.r.o. |  |  |  | DIČ:
| Zpracovatel: |  |  |  |  | IČ:
DIČ:
Poznámka:
Soupis prací je sestaven s využitím Cenové soustavy ÚRS. Položky, které pochází z této cenové soustavy, jsou ve sloupci 'Cenová soustava' označeny popisem 'CS ÚRS' a úrovní příslušného kalendářního pololetí. Veškeré další informace vymezující popis a podmínky použití těchto položek z Cenové soustavy, které nejsou uvedeny přímo v soupisu prací, jsou neomezeně dálkově k dispozici na webu podminky.urs.cz.
| Cena bez DPH | [5 empty] | 0
|  |  | Základ daně |  |  | Sazba daně | Výše daně
| DPH | základní | 0 |  |  | 21% | 0
|  | snížená | 0 |  |  | 12% | 0
|  | zákl. přenesená | 0 |  |  | 21% | 0
|  | sníž. přenesená | 0 |  |  | 12% | 0
|  | nulová | 0 |  |  | 0% | 0
| Cena s DPH |  |  | v | CZK |  | 0
REKAPITULACE ČLENĚNÍ SOUPISU PRACÍ
Stavba:
Sportovní zařízení města Kroměříže, hala Slavia, Kotojedská 2590, Kroměříž
Objekt:
VRN - Vedlejší rozpočtové náklady
Místo: |  |  | Kroměříž |  |  | Datum: | 30. 5. 2025
Zadavatel: |  |  | Město Kroměříž |  |  | Projektant: | JURÁŇ PROJEKT s.r.o.
Účastník: |  |  | Vyplň údaj |  |  | Zpracovatel:
Kód dílu - Popis | [6 empty] | Cena celkem [CZK]
Náklady stavby celkem | [6 empty] | 0 | [11 empty] | -1
| VRN - Vedlejší rozpočtové náklady | [5 empty] | 0
| VRN1 - Průzkumné, geodetické a projektové práce | [5 empty] | 0
| VRN2 - Příprava staveniště | [5 empty] | 0
| VRN3 - Zařízení staveniště | [5 empty] | 0
| VRN4 - Inženýrská činnost | [5 empty] | 0
| VRN5 - Finanční náklady | [5 empty] | 0
| VRN6 - Územní vlivy | [5 empty] | 0
| VRN7 - Provozní vlivy | [5 empty] | 0
| VRN9 - Ostatní náklady | [5 empty] | 0
SOUPIS PRACÍ
Stavba:
Sportovní zařízení města Kroměříže, hala Slavia, Kotojedská 2590, Kroměříž
Objekt:
VRN - Vedlejší rozpočtové náklady
Místo: |  |  | Kroměříž |  |  | Datum: | 30. 5. 2025
Zadavatel: |  |  | Město Kroměříž |  |  | Projektant: | JURÁŇ PROJEKT s.r.o.
Účastník: |  |  | Vyplň údaj |  |  | Zpracovatel:
PČ | Typ | Kód | Popis | MJ | Množství | J.cena [CZK] | Cena celkem [CZK] | Cenová soustava |  | DPH | J. Nh [h] | Nh celkem [h] | J. hmotnost [t] | Hmotnost celkem [t] | J. suť [t] | Suť Celkem [t]
Náklady soupisu celkem | [6 empty] | 0 |  |  |  |  | 0 |  | 0 |  | 0 |  | D | -1 | [10 empty] | 0
| D | VRN | Vedlejší rozpočtové náklady |  |  |  | 0 |  |  |  |  | 0 |  | 0 |  | 0 | 5 | D | 0 |  |  |  | ROZPOCET | [6 empty] | 0
| D | VRN1 | Průzkumné, geodetické a projektové práce |  |  |  | 0 |  |  |  |  | 0 |  | 0 |  | 0 | 5 | D | 1 |  |  |  | ROZPOCET | [6 empty] | 0
1 | K | 011224000 | Mykologický průzkum | … | 1 |  | 0 | CS ÚRS 2025 01 |  | základní |  | 0 | 0 | 0 | 0 | 0 | 1024 | K | 2 |  |  |  | ROZPOCET | 0 | 0 | 0 | 0 | 0 | 1 | 0 | 1024 | 513327210
| Online PSC |  | https://podminky.urs.cz/item/CS_URS_2025_01/011224000 | [14 empty] | Online PSC | 2
| VV |  | Mykologický průzkum | [14 empty] | VV | 2 | 1 | True | 0 | ROZPOCET
| VV |  | 1 |  | 1 | [12 empty] | VV | 2 | 2 | True | 1 | ROZPOCET
2 | K | 011503000 | Stavební průzkum | … | 1 |  | 0 | CS ÚRS 2025 01 |  | základní |  | 0 | 0 | 0 | 0 | 0 | 1024 | K | 2 |  |  |  | ROZPOCET | 0 | 0 | 0 | 0 | 0 | 1 | 0 | 1024 | 382353887
| Online PSC |  | https://podminky.urs.cz/item/CS_URS_2025_01/011503000 | [14 empty] | Online PSC | 2
| VV |  | zjištění stavu střešních konstrukcí po odkrytí | [14 empty] | VV | 2 | 1 | True | 0 | ROZPOCET
| VV |  | 1 |  | 1 | [12 empty] | VV | 2 | 2 | True | 1 | ROZPOCET
3 | K | 011514000 | Stavebně-technický průzkum | … | 1 |  | 0 | CS ÚRS 2025 01 |  | základní |  | 0 | 0 | 0 | 0 | 0 | 1024 | K | 2 |  |  |  | ROZPOCET | 0 | 0 | 0 | 0 | 0 | 1 | 0 | 1024 | 1874670024
| Online PSC |  | https://podminky.urs.cz/item/CS_URS_2025_01/011514000 | [14 empty] | Online PSC | 2
| VV |  | prohlídka autorizovaným statikem | [14 empty] | VV | 2 | 1 | True | 0 | ROZPOCET
| VV |  | 1 |  | 1 | [12 empty] | VV | 2 | 2 | True | 1 | ROZPOCET
4 | K | 012164000 | Vytyčení a zaměření inženýrských sítí | … | 1 |  | 0 | CS ÚRS 2025 01 |  | základní |  | 0 | 0 | 0 | 0 | 0 | 1024 | K | 2 |  |  |  | ROZPOCET | 0 | 0 | 0 | 0 | 0 | 1 | 0 | 1024 | 2116057944
| Online PSC |  | https://podminky.urs.cz/item/CS_URS_2025_01/012164000 | [14 empty] | Online PSC | 2
| VV |  | Vytyčení a zaměření inženýrských sítí | [14 empty] | VV | 2 | 1 | True | 0 | ROZPOCET
| VV |  | 1 |  | 1 | [12 empty] | VV | 2 | 2 | True | 1 | ROZPOCET
| D | VRN2 | Příprava staveniště |  |  |  | 0 |  |  |  |  | 0 |  | 0 |  | 0 | 5 | D | 1 |  |  |  | ROZPOCET | [6 empty] | 0
5 | K | 023002000 | Odstranění materiálů a konstrukcí | … | 1 |  | 0 | CS ÚRS 2025 01 |  | základní |  | 0 | 0 | 0 | 0 | 0 | 1024 | K | 2 |  |  |  | ROZPOCET | 0 | 0 | 0 | 0 | 0 | 1 | 0 | 1024 | -1107256618
| Online PSC |  | https://podminky.urs.cz/item/CS_URS_2025_01/023002000 | [14 empty] | Online PSC | 2
| VV |  | ořezání větví | [14 empty] | VV | 2 | 1 | True | 0 | ROZPOCET
| VV |  | 1 |  | 1 | [12 empty] | VV | 2 | 2 | True | 1 | ROZPOCET
| D | VRN3 | Zařízení staveniště |  |  |  | 0 |  |  |  |  | 0 |  | 0 |  | 0 | 5 | D | 1 |  |  |  | ROZPOCET | [6 empty] | 0
6 | K | 031002000 | Související (přípravné) práce pro zařízení staveniště | … | 1 |  | 0 | CS ÚRS 2025 01 |  | základní |  | 0 | 0 | 0 | 0 | 0 | 1024 | K | 2 |  |  |  | ROZPOCET | 0 | 0 | 0 | 0 | 0 | 1 | 0 | 1024 | -745806752
| Online PSC |  | https://podminky.urs.cz/item/CS_URS_2025_01/031002000 | [14 empty] | Online PSC | 2
| VV |  | Související práce pro zařízení staveniště | [14 empty] | VV | 2 | 1 | True | 0 | ROZPOCET
| VV |  | 1 |  | 1 | [12 empty] | VV | 2 | 2 | True | 1 | ROZPOCET
7 | K | 032002000 | Vybavení staveniště | … | 1 |  | 0 | CS ÚRS 2025 01 |  | základní |  | 0 | 0 | 0 | 0 | 0 | 1024 | K | 2 |  |  |  | ROZPOCET | 0 | 0 | 0 | 0 | 0 | 1 | 0 | 1024 | -198680594
| Online PSC |  | https://podminky.urs.cz/item/CS_URS_2025_01/032002000 | [14 empty] | Online PSC | 2
| VV |  | Vybavení staveniště | [14 empty] | VV | 2 | 1 | True | 0 | ROZPOCET
| VV |  | 1 |  | 1 | [12 empty] | VV | 2 | 2 | True | 1 | ROZPOCET
8 | K | 033002000 | Připojení a spotřeba energií pro zařízení staveniště | … | 1 |  | 0 | CS ÚRS 2025 01 |  | základní |  | 0 | 0 | 0 | 0 | 0 | 1024 | K | 2 |  |  |  | ROZPOCET | 0 | 0 | 0 | 0 | 0 | 1 | 0 | 1024 | 291524467
| Online PSC |  | https://podminky.urs.cz/item/CS_URS_2025_01/033002000 | [14 empty] | Online PSC | 2
| VV |  | Připojení staveniště na inženýrské sítě | [14 empty] | VV | 2 | 1 | True | 0 | ROZPOCET
| VV |  | 1 |  | 1 | [12 empty] | VV | 2 | 2 | True | 1 | ROZPOCET
9 | K | 034002000 | Zabezpečení staveniště | … | 1 |  | 0 | CS ÚRS 2025 01 |  | základní |  | 0 | 0 | 0 | 0 | 0 | 1024 | K | 2 |  |  |  | ROZPOCET | 0 | 0 | 0 | 0 | 0 | 1 | 0 | 1024 | 1137447015
| Online PSC |  | https://podminky.urs.cz/item/CS_URS_2025_01/034002000 | [14 empty] | Online PSC | 2
| VV |  | Zabezpečení staveniště | [14 empty] | VV | 2 | 1 | True | 0 | ROZPOCET
| VV |  | 1 |  | 1 | [12 empty] | VV | 2 | 2 | True | 1 | ROZPOCET
10 | K | 039002000 | Zrušení zařízení staveniště | … | 1 |  | 0 | CS ÚRS 2025 01 |  | základní |  | 0 | 0 | 0 | 0 | 0 | 1024 | K | 2 |  |  |  | ROZPOCET | 0 | 0 | 0 | 0 | 0 | 1 | 0 | 1024 | 1083942079
| Online PSC |  | https://podminky.urs.cz/item/CS_URS_2025_01/039002000 | [14 empty] | Online PSC | 2
| VV |  | Zrušení zařízení staveniště | [14 empty] | VV | 2 | 1 | True | 0 | ROZPOCET
| VV |  | 1 |  | 1 | [12 empty] | VV | 2 | 2 | True | 1 | ROZPOCET
| D | VRN4 | Inženýrská činnost |  |  |  | 0 |  |  |  |  | 0 |  | 0 |  | 0 | 5 | D | 1 |  |  |  | ROZPOCET | [6 empty] | 0
11 | K | 043224000 | Monitoring celkem | … | 1 |  | 0 | CS ÚRS 2025 01 |  | základní |  | 0 | 0 | 0 | 0 | 0 | 1024 | K | 2 |  |  |  | ROZPOCET | 0 | 0 | 0 | 0 | 0 | 1 | 0 | 1024 | -1565469849
| Online PSC |  | https://podminky.urs.cz/item/CS_URS_2025_01/043224000 | [14 empty] | Online PSC | 2
| VV |  | kontrola funkčnosti stávajícího zemního potrubí | [14 empty] | VV | 2 | 1 | True | 0 | ROZPOCET
| VV |  | 1 |  | 1 | [12 empty] | VV | 2 | 2 | True | 1 | ROZPOCET
12 | K | 044002000 | Revize revize dočasných objektů nebo zařízení staveniště | … | 1 |  | 0 | CS ÚRS 2025 01 |  | základní |  | 0 | 0 | 0 | 0 | 0 | 1024 | K | 2 |  |  |  | ROZPOCET | 0 | 0 | 0 | 0 | 0 | 1 | 0 | 1024 | 1998780883
| Online PSC |  | https://podminky.urs.cz/item/CS_URS_2025_01/044002000 | [14 empty] | Online PSC | 2
| VV |  | Revize elektro | [14 empty] | VV | 2 | 1 | True | 0 | ROZPOCET
| VV |  | 1 |  | 1 | [12 empty] | VV | 2 | 2 | True | 1 | ROZPOCET
13 | K | 045203000 | Kompletační činnost | … | 1 |  | 0 | CS ÚRS 2025 01 |  | základní |  | 0 | 0 | 0 | 0 | 0 | 1024 | K | 2 |  |  |  | ROZPOCET | 0 | 0 | 0 | 0 | 0 | 1 | 0 | 1024 | 1887554336
| Online PSC |  | https://podminky.urs.cz/item/CS_URS_2025_01/045203000 | [14 empty] | Online PSC | 2
| VV |  | Kompletační činnost | [14 empty] | VV | 2 | 1 | True | 0 | ROZPOCET
| VV |  | 1 |  | 1 | [12 empty] | VV | 2 | 2 | True | 1 | ROZPOCET
14 | K | 045303000 | Koordinační činnost | … | 1 |  | 0 | CS ÚRS 2025 01 |  | základní |  | 0 | 0 | 0 | 0 | 0 | 1024 | K | 2 |  |  |  | ROZPOCET | 0 | 0 | 0 | 0 | 0 | 1 | 0 | 1024 | 229461476
| Online PSC |  | https://podminky.urs.cz/item/CS_URS_2025_01/045303000 | [14 empty] | Online PSC | 2
| VV |  | Koordinační činnost | [14 empty] | VV | 2 | 1 | True | 0 | ROZPOCET
| VV |  | 1 |  | 1 | [12 empty] | VV | 2 | 2 | True | 1 | ROZPOCET
| D | VRN5 | Finanční náklady |  |  |  | 0 |  |  |  |  | 0 |  | 0 |  | 0 | 5 | D | 1 |  |  |  | ROZPOCET | [6 empty] | 0
15 | K | 051002000 | Pojistné | … | 1 |  | 0 | CS ÚRS 2025 01 |  | základní |  | 0 | 0 | 0 | 0 | 0 | 1024 | K | 2 |  |  |  | ROZPOCET | 0 | 0 | 0 | 0 | 0 | 1 | 0 | 1024 | -1179476088
| Online PSC |  | https://podminky.urs.cz/item/CS_URS_2025_01/051002000 | [14 empty] | Online PSC | 2
| VV |  | Pojištění dodavatele, pojištění díla a náklady spojené s vyřízením bankovní záruky | [14 empty] | VV | 2 | 1 | True | 0 | ROZPOCET
| VV |  | 1 |  | 1 | [12 empty] | VV | 2 | 2 | True | 1 | ROZPOCET
| D | VRN6 | Územní vlivy |  |  |  | 0 |  |  |  |  | 0 |  | 0 |  | 0 | 5 | D | 1 |  |  |  | ROZPOCET | [6 empty] | 0
16 | K | 061002000 | Vliv klimatických podmínek | … | 1 |  | 0 | CS ÚRS 2025 01 |  | základní |  | 0 | 0 | 0 | 0 | 0 | 1024 | K | 2 |  |  |  | ROZPOCET | 0 | 0 | 0 | 0 | 0 | 1 | 0 | 1024 | 1307854498
| Online PSC |  | https://podminky.urs.cz/item/CS_URS_2025_01/061002000 | [14 empty] | Online PSC | 2
| VV |  | Vliv klimatických podmínek - ochrana před vniknutím srážkové vody do objektu | [14 empty] | VV | 2 | 1 | True | 0 | ROZPOCET
| VV |  | 1 |  | 1 | [12 empty] | VV | 2 | 2 | True | 1 | ROZPOCET
| D | VRN7 | Provozní vlivy |  |  |  | 0 |  |  |  |  | 0 |  | 0 |  | 0 | 5 | D | 1 |  |  |  | ROZPOCET | [6 empty] | 0
17 | K | 071103000 | Provoz investora | … | 1 |  | 0 | CS ÚRS 2025 01 |  | základní |  | 0 | 0 | 0 | 0 | 0 | 1024 | K | 2 |  |  |  | ROZPOCET | 0 | 0 | 0 | 0 | 0 | 1 | 0 | 1024 | -44834367
| Online PSC |  | https://podminky.urs.cz/item/CS_URS_2025_01/071103000 | [14 empty] | Online PSC | 2
| VV |  | zajištění bezpečného průchodu do objektu po dobu rekonstrukce - stříšky z lešení atd. | [14 empty] | VV | 2 | 1 | True | 0 | ROZPOCET
| VV |  | 1 |  | 1 | [12 empty] | VV | 2 | 2 | True | 1 | ROZPOCET
18 | K | 079002000 | Ostatní provozní vlivy | … | 1 |  | 0 | CS ÚRS 2025 01 |  | základní |  | 0 | 0 | 0 | 0 | 0 | 1024 | K | 2 |  |  |  | ROZPOCET | 0 | 0 | 0 | 0 | 0 | 1 | 0 | 1024 | -504731663
| Online PSC |  | https://podminky.urs.cz/item/CS_URS_2025_01/079002000 | [14 empty] | Online PSC | 2
| VV |  | BOZP | [14 empty] | VV | 2 | 1 | True | 0 | ROZPOCET
| VV |  | 1 |  | 1 | [12 empty] | VV | 2 | 2 | True | 1 | ROZPOCET
| D | VRN9 | Ostatní náklady |  |  |  | 0 |  |  |  |  | 0 |  | 0 |  | 0 | 5 | D | 1 |  |  |  | ROZPOCET | [6 empty] | 0
19 | K | 091002000 | Ostatní náklady související s objektem | … | 1 |  | 0 | CS ÚRS 2025 01 |  | základní |  | 0 | 0 | 0 | 0 | 0 | 1024 | K | 2 |  |  |  | ROZPOCET | 0 | 0 | 0 | 0 | 0 | 1 | 0 | 1024 | 87452093
| Online PSC |  | https://podminky.urs.cz/item/CS_URS_2025_01/091002000 | [14 empty] | Online PSC | 2
| VV |  | náklady na vyklizení prostor (vystěhování, úklid vaty atd.) | [14 empty] | VV | 2 | 1 | True | 0 | ROZPOCET
| VV |  | 1 |  | 1 | [12 empty] | VV | 2 | 2 | True | 1 | ROZPOCET

## Seznam figur
SEZNAM FIGUR
Kód: | 2502-06
Stavba: | Sportovní zařízení města Kroměříže, hala Slavia, Kotojedská 2590, Kroměříž
Datum: | 30. 5. 2025
Kód | Popis | MJ | Výměra
SO 01 | Rekonstrukce zastřešení
A | Detail A - hřeben | m | 32.65
| Dle projektové dokumentace a technické zprávy |  | 0
| 32,65 |  | 32.65
| Součet |  | 32.65
Použití figury:
764001851 | Demontáž hřebene s větrací mřížkou nebo hřebenovým plechem do suti | m | 32.65
765191051 | Montáž pojistné hydroizolační nebo parotěsné fólie hřebene větrané střechy | m | 32.65
B | Detail B - napojení na stěnu | m | 36.9
| Dle projektové dokumentace a technické zprávy |  | 0
| 2*(12,15+6,3) |  | 36.9
| Součet |  | 36.9
Použití figury:
712811111 | Provedení povlakové krytiny vytažením na konstrukce za studena suspenzí asfaltovou | m2 | 53.441
712831101 | Provedení povlakové krytiny vytažením na konstrukce pásy na sucho AIP, NAIP nebo tkaninou | m2 | 53.441
762361332 | Konstrukční a vyrovnávací vrstva pod klempířské prvky (atiky) z vodovzdorné překližky tl 21 mm | m2 | 86.888
762395000 | Spojovací prostředky krovů, bednění, laťování, nadstřešních konstrukcí | m3 | 45.517
764002871 | Demontáž lemování zdí do suti | m | 36.9
R78321991 | Voděodolný nátěr hran | m2 | 9.336
28375933 | deska EPS 70 fasádní λ=0,039 tl 50mm | m2 | 49.18
C | Detail C - atika | m | 92.7
| Dle projektové dokumentace a technické zprávy |  | 0
| 2*(27,45+2*9,45) |  | 92.7
| Součet |  | 92.7
Použití figury:
712811111 | Provedení povlakové krytiny vytažením na konstrukce za studena suspenzí asfaltovou | m2 | 53.441
712831101 | Provedení povlakové krytiny vytažením na konstrukce pásy na sucho AIP, NAIP nebo tkaninou | m2 | 53.441
764002841 | Demontáž oplechování horních ploch zdí a nadezdívek do suti | m | 92.7
R78321991 | Voděodolný nátěr hran | m2 | 9.336
28375933 | deska EPS 70 fasádní λ=0,039 tl 50mm | m2 | 49.18
D | Detail D - okapová hrana | m | 106.8
| Dle projektové dokumentace a technické zprávy |  | 0
| 32,65*2+20,75*2 |  | 106.8
| Součet |  | 106.8
Použití figury:
622151001 | Penetrační akrylátový nátěr vnějších pastovitých tenkovrstvých omítek stěn | m2 | 19.224
622211033 | Montáž kontaktního zateplení vnějších stěn lepením a mechanickým kotvením polystyrénových desek do dřeva tl přes 120 do 160 mm | m2 | 19.224
622541012 | Tenkovrstvá silikonsilikátová zatíraná omítka zrnitost 1,5 mm vnějších stěn | m2 | 19.224
629999011 | Příplatek k úpravám povrchů za provádění styku dvou barev nebo struktur na fasádě | m | 106.8
629999030 | Příplatek k omítce vnějších povrchů za provádění omítané plochy do 10 m2 | m2 | 19.224
712811111 | Provedení povlakové krytiny vytažením na konstrukce za studena suspenzí asfaltovou | m2 | 53.441
712831101 | Provedení povlakové krytiny vytažením na konstrukce pásy na sucho AIP, NAIP nebo tkaninou | m2 | 53.441
762361332 | Konstrukční a vyrovnávací vrstva pod klempířské prvky (atiky) z vodovzdorné překližky tl 21 mm | m2 | 86.888
762395000 | Spojovací prostředky krovů, bednění, laťování, nadstřešních konstrukcí | m3 | 45.517
762430017 | Obložení stěn z cementotřískových desek tl 22 mm na sraz šroubovaných | m2 | 17.088
762495000 | Spojovací prostředky pro montáž olištování, obložení stropů, střešních podhledů a stěn | m2 | 17.088
764002812 | Demontáž okapového plechu do suti v krytině skládané | m | 106.8
764004801 | Demontáž podokapního žlabu do suti | m | 106.8
764212662 | Oplechování rovné okapové hrany z Pz s povrchovou úpravou rš 200 mm | m | 106.8
765191071 | Montáž pojistné hydroizolační nebo parotěsné fólie okapu | m | 106.8
JB | Jistící bod | kus | 28
| Dle projektové dokumentace a technické zprávy |  | 0
| 28 |  | 28
| Součet |  | 28
Použití figury:
764315631 | Lemování trub prostupovou manžetou z Pz s povrch úpravou střech s krytinou skládanou D do 75 mm | kus | 28
R76788128 | Montáž bodů záchytného systému na falcovanou krytinu | kus | 28
K | Kontralatě | m | 2451.7
| Dle projektové dokumentace a technické zprávy |  | 0
| kontralatě |  | 0
| 68*(12,45*2) |  | 1693.2
| 2*41*9,25 |  | 758.5
| Součet |  | 2451.7
Použití figury:
762342523 | Montáž kontralatí přes tepelnou izolaci tl přes 140 mm do 200 mm | m | 2451.7
762395000 | Spojovací prostředky krovů, bednění, laťování, nadstřešních konstrukcí | m3 | 45.517
765191031 | Lepení těsnících pásků pod kontralatě | m | 2451.7
60514114 | řezivo jehličnaté lať impregnovaná dl 4 m | m3 | 9.532
L | Lešení | m2 | 963.648
| Dle projektové dokumentace a technické zprávy |  | 0
| lešení - předpokládá se pouze v místě okapové hrany (mimo západní okapovou hranu - plošina) |  | 0
| 9,95*33,55 |  | 333.823
| 2*(21,35*14,75) |  | 629.825
| Součet |  | 963.648
Použití figury:
941111112 | Montáž lešení řadového trubkového lehkého s podlahami zatížení do 200 kg/m2 š od 0,6 do 0,9 m v přes 10 do 25 m | m2 | 963.648
941111212 | Příplatek k lešení řadovému trubkovému lehkému s podlahami do 200 kg/m2 š od 0,6 do 0,9 m v přes 10 do 25 m za každý den použití | m2 | 119492.352
941111812 | Demontáž lešení řadového trubkového lehkého s podlahami zatížení do 200 kg/m2 š od 0,6 do 0,9 m v přes 10 do 25 m | m2 | 963.648
944511111 | Montáž ochranné sítě z textilie z umělých vláken | m2 | 963.648
944511211 | Příplatek k ochranné síti za každý den použití | m2 | 119492.352
944511811 | Demontáž ochranné sítě z textilie z umělých vláken | m2 | 963.648
993111111 | Dovoz a odvoz lešení řadového do 10 km včetně naložení a složení | m2 | 963.648
993111119 | Příplatek k ceně dovozu a odvozu lešení řadového ZKD 10 km přes 10 km | m2 | 1927.296
LAV | Délka revizních lávek | m | 307.465
| Dle projektové dokumentace a technické zprávy |  | 0
| 32,595+11*17,05 |  | 220.145
| 2*(20,66+5*4,6) |  | 87.32
| Součet |  | 307.465
Použití figury:
762223110 | Montáž provizorního zábradlí z řeziva výšky 1,1 m | m | 307.465
762521104 | Položení podlahy z hrubých prken na sraz | m2 | 184.579
762595001 | Spojovací prostředky pro položení dřevěných podlah a zakrytí kanálů | m2 | 184.479
LM | Lešení - počet měsíců pronájmu | měs. | 4
| Dle projektové dokumentace a technické zprávy |  | 0
| 4 |  | 4
| Součet |  | 4
Použití figury:
941111212 | Příplatek k lešení řadovému trubkovému lehkému s podlahami do 200 kg/m2 š od 0,6 do 0,9 m v přes 10 do 25 m za každý den použití | m2 | 119492.352
941111322 | Odborná prohlídka lešení řadového trubkového lehkého s podlahami zatížení do 200 kg/m2 š od 0,6 do 1,5 m v do 25 m pl přes 500 do 2000 m2 zakrytého sítí | kus | 4
944511211 | Příplatek k ochranné síti za každý den použití | m2 | 119492.352
NAS | Nástřik dřevěných konstrukcí stávajících | m2 | 402.428
| S1N - výměna 60% |  | 0
| 0,4*(A*16)*(0,1*2+0,14*2) |  | 100.301
| S2N - výměna z 20% |  | 0
| 0,8*(19*2*20,705)*(0,1*2+0,14*2) |  | 302.127
| Součet |  | 402.428
Použití figury:
783201403 | Oprášení tesařských konstrukcí před provedením nátěru | m2 | 402.428
783214121 | Sanační biocidní ošetření stříkáním tesařských konstrukcí zabudovaných do konstrukce | m2 | 402.428
NV | Nátěr vazníků | m2 | 115.129
| Dle projektové dokumentace a technické zprávy |  | 0
| L 45x45x5 mm |  | 0
| (2*(0,045*2))*(1,975*2+1,5*2)*2 |  | 2.502
| L 80x80x8 mm |  | 0
| (0,08*2*2)*(2*(3,415+6,45))*2 |  | 12.627
0
| lokální nátěr vazníků - rozsah bude známý po odkrytí konstrukce |  | 0
| 100 |  | 100
| Součet |  | 115.129
Použití figury:
783301303 | Bezoplachové odrezivění zámečnických konstrukcí | m2 | 115.129
783301313 | Odmaštění zámečnických konstrukcí ředidlovým odmašťovačem | m2 | 115.129
783301401 | Ometení zámečnických konstrukcí | m2 | 115.129
783306809 | Odstranění nátěru ze zámečnických konstrukcí okartáčováním | m2 | 115.129
783343101 | Základní jednonásobný impregnační polyuretanový nátěr zámečnických konstrukcí | m2 | 115.129
783344201 | Základní antikorozní jednonásobný polyuretanový nátěr zámečnických konstrukcí | m2 | 115.129
783347101 | Krycí jednonásobný polyuretanový nátěr zámečnických konstrukcí | m2 | 115.129
S1 | Stávající skladba S1 | m2 | 809.72
| Dle projektové dokumentace a technické zprávy |  | 0
| (12,4*2)*32,65 |  | 809.72
| Součet |  | 809.72
Použití figury:
712431801 | Odstranění povlakové krytiny střech přes 10° do 30° z pásů uložených na sucho AIP nebo NAIP | m2 | 1189.446
762341811 | Demontáž bednění střech z prken | m2 | 1189.446
764001821 | Demontáž krytiny ze svitků nebo tabulí do suti | m2 | 809.72
S1N | Nová skladba S1N | m2 | 817.556
| Dle projektové dokumentace a technické zprávy |  | 0
| (12,52*2)*32,65 |  | 817.556
| Součet |  | 817.556
Použití figury:
712431111 | Provedení povlakové krytiny střech přes 10° do 30° podkladní vrstvy pásy na sucho samolepící | m2 | 1197.282
713151131 | Montáž izolace tepelné střech šikmých kladené volně nad krokve rohoží, pásů, desek sklonu do 30° | m2 | 1197.282
713151155 | Montáž izolace tepelné střech šikmých přišroubované nad krokve z desek sklonu do 30° tl přes 140 do 160 mm | m2 | 1197.282
762083111 | Impregnace řeziva proti dřevokaznému hmyzu a houbám máčením třída ohrožení 1 a 2 | m3 | 50.905
762341026 | Bednění střech rovných sklon do 60° z desek OSB tl 22 mm na pero a drážku šroubovaných na krokve | m2 | 1197.282
762341210 | Montáž bednění střech rovných a šikmých sklonu do 60° z hrubých prken na sraz tl do 32 mm | m2 | 1197.282
762395000 | Spojovací prostředky krovů, bednění, laťování, nadstřešních konstrukcí | m3 | 45.517
764002414 | Montáž strukturované oddělovací rohože jakékoliv rš | m2 | 1197.282
764111641 | Krytina střechy rovné drážkováním ze svitků z Pz plechu s povrchovou úpravou do rš 670 mm sklonu do 30° | m2 | 1197.282
764111691 | Příplatek k cenám krytiny z Pz plechu s povrchovou úpravou za těsnění drážek sklonu do 10° | m2 | 1197.282
765191001 | Montáž pojistné hydroizolační nebo parotěsné fólie kladené ve sklonu do 20° lepením na bednění nebo izolaci | m2 | 1197.282
S2 | Stávající skladba S2 | m2 | 379.726
| Dle projektové dokumentace a technické zprávy |  | 0
| 9,15*20,75 |  | 189.863
| 9,15*20,75 |  | 189.863
| Součet |  | 379.726
Použití figury:
712431801 | Odstranění povlakové krytiny střech přes 10° do 30° z pásů uložených na sucho AIP nebo NAIP | m2 | 1189.446
762341811 | Demontáž bednění střech z prken | m2 | 1189.446
764001841 | Demontáž krytiny ze šablon do suti | m2 | 379.726
S2N | Nová skladba S2N | m2 | 379.726
| Dle projektové dokumentace a technické zprávy |  | 0
| 9,15*20,75 |  | 189.863
| 9,15*20,75 |  | 189.863
| Součet |  | 379.726
Použití figury:
712431111 | Provedení povlakové krytiny střech přes 10° do 30° podkladní vrstvy pásy na sucho samolepící | m2 | 1197.282
713151131 | Montáž izolace tepelné střech šikmých kladené volně nad krokve rohoží, pásů, desek sklonu do 30° | m2 | 1197.282
713151155 | Montáž izolace tepelné střech šikmých přišroubované nad krokve z desek sklonu do 30° tl přes 140 do 160 mm | m2 | 1197.282
762083111 | Impregnace řeziva proti dřevokaznému hmyzu a houbám máčením třída ohrožení 1 a 2 | m3 | 50.905
762341026 | Bednění střech rovných sklon do 60° z desek OSB tl 22 mm na pero a drážku šroubovaných na krokve | m2 | 1197.282
762341210 | Montáž bednění střech rovných a šikmých sklonu do 60° z hrubých prken na sraz tl do 32 mm | m2 | 1197.282
762395000 | Spojovací prostředky krovů, bednění, laťování, nadstřešních konstrukcí | m3 | 45.517
764002414 | Montáž strukturované oddělovací rohože jakékoliv rš | m2 | 1197.282
764111641 | Krytina střechy rovné drážkováním ze svitků z Pz plechu s povrchovou úpravou do rš 670 mm sklonu do 30° | m2 | 1197.282
764111691 | Příplatek k cenám krytiny z Pz plechu s povrchovou úpravou za těsnění drážek sklonu do 10° | m2 | 1197.282
765191001 | Montáž pojistné hydroizolační nebo parotěsné fólie kladené ve sklonu do 20° lepením na bednění nebo izolaci | m2 | 1197.282
VAZ | Výměna vaznic | m | 470.798
| S1N - výměna 60% |  | 0
| 0,6*(A*16) |  | 313.44
| S2N - výměna z 20% |  | 0
| 0,2*(19*2*20,705) |  | 157.358
| Součet |  | 470.798
Použití figury:
762083111 | Impregnace řeziva proti dřevokaznému hmyzu a houbám máčením třída ohrožení 1 a 2 | m3 | 50.905
762331924 | Vyřezání části střešní vazby průřezové pl řeziva přes 120 do 224 cm2 dl přes 8 m | m | 470.798
762332922 | Doplnění části střešní vazby hranoly průřezové pl přes 120 do 224 cm2 včetně materiálu | m | 622.898
VAZN | Vaznice doplněné | m | 152.1
| Dle projektové dokumentace a technické zprávy |  | 0
| 2*(2*(4,225*9)) |  | 152.1
| Součet |  | 152.1
Použití figury:
762083111 | Impregnace řeziva proti dřevokaznému hmyzu a houbám máčením třída ohrožení 1 a 2 | m3 | 50.905
762332922 | Doplnění části střešní vazby hranoly průřezové pl přes 120 do 224 cm2 včetně materiálu | m | 622.898

## Pokyny pro vyplnění
Struktura údajů, formát souboru a metodika pro zpracování
Struktura
Soubor je složen ze záložky Rekapitulace stavby a záložek s názvem soupisu prací pro jednotlivé objekty ve formátu XLSX. Každá ze záložek přitom obsahuje
ještě samostatné sestavy vymezené orámovaním a nadpisem sestavy.
Rekapitulace stavby obsahuje sestavu Rekapitulace stavby a Rekapitulace objektů stavby a soupisů prací.
V sestavě Rekapitulace stavby jsou uvedeny informace identifikující předmět veřejné zakázky na stavební práce, KSO, CC-CZ, CZ-CPV, CZ-CPA a rekapitulaci
celkové nabídkové ceny účastníka.
Termínem "učastník" (resp. zhotovitel) se myslí "účastník zadávacího řízení" ve smyslu zákona o zadávání veřejných zakázek.
V sestavě Rekapitulace objektů stavby a soupisů prací je uvedena rekapitulace stavebních objektů, inženýrských objektů, provozních souborů,
vedlejších a ostatních nákladů a ostatních nákladů s rekapitulací nabídkové ceny za jednotlivé soupisy prací. Na základě údaje Typ je možné
identifikovat, zda se jedná o objekt nebo soupis prací pro daný objekt:
|  | STA | Stavební objekt pozemní
|  | ING | Stavební objekt inženýrský
|  | PRO | Provozní soubor
|  | VON | Vedlejší a ostatní náklady
|  | OST | Ostatní
|  | Soupis | Soupis prací pro daný typ objektu
Soupis prací pro jednotlivé objekty obsahuje sestavy Krycí list soupisu prací, Rekapitulace členění soupisu prací, Soupis prací. Za soupis prací může být považován
i objekt stavby v případě, že neobsahuje podřízenou zakázku.
Krycí list soupisu obsahuje rekapitulaci informací o předmětu veřejné zakázky ze sestavy Rekapitulace stavby, informaci o zařazení objektu do KSO,
CC-CZ, CZ-CPV, CZ-CPA a rekapitulaci celkové nabídkové ceny účastníka za aktuální soupis prací.
Rekapitulace členění soupisu prací obsahuje rekapitulaci soupisu prací ve všech úrovních členění soupisu tak, jak byla tato členění použita (např.
stavební díly, funkční díly, případně jiné členění) s rekapitulací nabídkové ceny.
Soupis prací obsahuje položky veškerých stavebních nebo montážních prací, dodávek materiálů a služeb nezbytných pro zhotovení stavebního objektu,
inženýrského objektu, provozního souboru, vedlejších a ostatních nákladů.
Pro položky soupisu prací se zobrazují následující informace:
|  | PČ |  | Pořadové číslo položky v aktuálním soupisu
|  | TYP |  | Typ položky: K - konstrukce, M - materiál, PP - plný popis, PSC - poznámka k souboru cen, P - poznámka k položce, VV - výkaz výměr, FIG - rozpad figur
|  | Kód |  | Kód položky
|  | Popis |  | Zkrácený popis položky
|  | MJ |  | Měrná jednotka položky
|  | Množství |  | Množství v měrné jednotce
|  | J.cena |  | Jednotková cena položky. Zadaní může obsahovat namísto J.ceny sloupce J.materiál a J.montáž, jejichž součet definuje
J.cenu položky.
|  | Cena celkem |  | Celková cena položky daná jako součin množství a j.ceny
|  | Cenová soustava |  | Příslušnost položky do cenové soustavy
Ke každé položce soupisu prací se na samostatných řádcích může zobrazovat:
Plný popis položky
Poznámka k souboru cen a poznámka zadavatele
Výkaz výměr
Pokud je k řádku výkazu výměr evidovaný údaj ve sloupci Kód, jedná se o definovaný odkaz, na který se může odvolávat výkaz výměr z jiné položky.
Metodika pro zpracování
Jednotlivé sestavy jsou v souboru provázány. Editovatelné pole jsou zvýrazněny žlutým podbarvením, ostatní pole neslouží k editaci a nesmí být jakkoliv
modifikovány.
Účastník je pro podání nabídky povinen vyplnit žlutě podbarvená pole:
Pole Účastník v sestavě Rekapitulace stavby - zde účastník vyplní svůj název (název subjektu)
Pole IČ a DIČ v sestavě Rekapitulace stavby - zde účastník vyplní svoje IČ a DIČ
Datum v sestavě Rekapitulace stavby - zde účastník vyplní datum vytvoření nabídky
J.cena = jednotková cena v sestavě Soupis prací o maximálním počtu desetinných míst uvedených v poli
- pokud sestavy soupisů prací obsahují pole J.cena, měla by být všechna tato pole vyplněna nenulovými
Poznámka - nepovinný údaj pro položku soupisu
V případě, že sestavy soupisů prací neobsahují pole J.cena, potom ve všech soupisech prací obsahují pole:
- J.materiál - jednotková cena materiálu
- J.montáž - jednotková cena montáže
Účastník v tomto případě by měl vyplnit všechna pole J.materiál a pole J.montáž nenulovými kladnými číslicemi. V případech, kdy položka
neobsahuje žádný materiál je přípustné, aby pole J.materiál bylo vyplněno nulou. V případech, kdy položka neobsahuje žádnou montáž je přípustné,
aby pole J.montáž bylo vyplněno nulou. Obě pole - J.materiál, J.Montáž u jedné položky by však neměly být vyplněny nulou.
Rekapitulace stavby
Název |  |  | Povinný |  | Popis | Typ | Max. počet
atributu |  |  | (A/N) |  |  |  | znaků
Kód |  |  | A |  | Kód stavby | String | 20
Stavba |  |  | A |  | Název stavby | String | 120
Místo |  |  | N |  | Místo stavby | String | 50
Datum |  |  | A |  | Datum vykonaného exportu | Date
KSO |  |  | N |  | Klasifikace stavebního objektu | String | 15
CC-CZ |  |  | N |  | Klasifikace stavbeních děl | String | 15
CZ-CPV |  |  | N |  | Společný slovník pro veřejné zakázky | String | 20
CZ-CPA |  |  | N |  | Klasifikace produkce podle činností | String | 20
Zadavatel |  |  | N |  | Zadavatel zadaní | String | 50
IČ |  |  | N |  | IČ zadavatele zadaní | String | 20
DIČ |  |  | N |  | DIČ zadavatele zadaní | String | 20
Účastník |  |  | N |  | Účastník veřejné zakázky | String | 50
Projektant |  |  | N |  | Projektant | String | 50
Poznámka |  |  | N |  | Poznámka k zadání | String | 255
Sazba DPH |  |  | A |  | Rekapitulace sazeb DPH u položek soupisů | eGSazbaDph
Základna DPH |  |  | A |  | Základna DPH určena součtem celkové ceny z položek soupisů | Double
Hodnota DPH |  |  | A |  | Hodnota DPH | Double
Cena bez DPH |  |  | A |  | Celková cena bez DPH za celou stavbu. Sčítává se ze všech listů. | Double
Cena s DPH |  |  | A |  | Celková cena s DPH za celou stavbu | Double
Rekapitulace objektů stavby a soupisů prací
Název |  |  | Povinný |  | Popis | Typ | Max. počet
atributu |  |  | (A/N) |  |  |  | znaků
Kód |  |  | A |  | Přebírá se z Rekapitulace stavby | String | 20
Stavba |  |  | A |  | Přebírá se z Rekapitulace stavby | String | 120
Místo |  |  | N |  | Přebírá se z Rekapitulace stavby | String | 50
Datum |  |  | A |  | Přebírá se z Rekapitulace stavby | Date
Zadavatel |  |  | N |  | Přebírá se z Rekapitulace stavby | String | 50
Projektant |  |  | N |  | Přebírá se z Rekapitulace stavby | String | 50
Účastník |  |  | N |  | Přebírá se z Rekapitulace stavby | String | 50
Kód |  |  | A |  | Kód objektu | String | 20
Objektu, Soupis prací |  |  | A |  | Název objektu | String | 120
Cena bez DPH |  |  | A |  | Cena bez DPH za daný objekt | Double
Cena s DPH |  |  | A |  | Cena spolu s DPH za daný objekt | Double
Typ |  |  | A |  | Typ zakázky | eGTypZakazky
Krycí list soupisu
Název |  |  | Povinný |  | Popis | Typ | Max. počet
atributu |  |  | (A/N) |  |  |  | znaků
Stavba |  |  | A |  | Přebírá se z Rekapitulace stavby | String | 120
Objekt |  |  | A |  | Kód a název objektu | String | 20 + 120
Soupis |  |  | A |  | Kód a název soupisu | String | 20 + 120
KSO |  |  | N |  | Klasifikace stavebního objektu | String | 15
CC-CZ |  |  | N |  | Klasifikace stavbeních děl | String | 15
CZ-CPV |  |  | N |  | Společný slovník pro veřejné zakázky | String | 20
CZ-CPA |  |  | N |  | Klasifikace produkce podle činností | String | 20
Místo |  |  | N |  | Přebírá se z Rekapitulace stavby | String | 50
Zadavatel |  |  | N |  | Přebírá se z Rekapitulace stavby | String | 50
Účastník |  |  | N |  | Přebírá se z Rekapitulace stavby | String | 50
Projektant |  |  | N |  | Přebírá se z Rekapitulace stavby | String | 50
Poznámka |  |  | N |  | Poznámka k soupisu prací | String | 255
Sazba DPH |  |  | A |  | Rekapitulace sazeb DPH na položkách aktuálního soupisu | eGSazbaDph
Základna DPH |  |  | A |  | Základna DPH určena součtem celkové ceny z položek aktuálního soupisu | Double
Hodnota DPH |  |  | A |  | Hodnota DPH | Double
Cena bez DPH |  |  | A |  | Cena bez DPH za daný soupis | Double
Cena s DPH |  |  | A |  | Cena s DPH za daný soupis | Double
Rekapitulace členění soupisu prací
Název |  |  | Povinný |  | Popis | Typ | Max. počet
atributu |  |  | (A/N) |  |  |  | znaků
Stavba |  |  | A |  | Přebírá se z Rekapitulace stavby | String | 120
Objekt |  |  | A |  | Kód a název objektu, přebírá se z Krycího listu soupisu | String | 20 + 120
Soupis |  |  | A |  | Kód a název objektu, přebírá se z Krycího listu soupisu | String | 20 + 120
Místo |  |  | N |  | Přebírá se z Rekapitulace stavby | String | 50
Datum |  |  | A |  | Přebírá se z Rekapitulace stavby | Date
Zadavatel |  |  | N |  | Přebírá se z Rekapitulace stavby | String | 50
Projektant |  |  | N |  | Přebírá se z Rekapitulace stavby | String | 50
Účastník |  |  | N |  | Přebírá se z Rekapitulace stavby | String | 50
Kód dílu - Popis |  |  | A |  | Kód a název dílu ze soupisu | String | 20 + 100
Cena celkem |  |  | A |  | Cena celkem za díl ze soupisu | Double
Soupis prací
Název |  |  | Povinný |  | Popis | Typ | Max. počet
atributu |  |  | (A/N) |  |  |  | znaků
Stavba |  |  | A |  | Přebírá se z Rekapitulace stavby | String | 120
Objekt |  |  | A |  | Kód a název objektu | String | 20 + 120
Soupis |  |  | A |  | Přebírá se z Krycího listu soupisu | String | 20 + 120
Místo |  |  | N |  | Přebírá se z Krycího listu soupisu | String | 50
Datum |  |  | A |  | Přebírá se z Krycího listu soupisu | Date
Zadavatel |  |  | N |  | Přebírá se z Krycího listu soupisu | String | 50
Projektant |  |  | N |  | Přebírá se z Krycího listu soupisu | String | 50
Účastník |  |  | N |  | Přebírá se z Krycího listu soupisu | String | 50
PČ |  |  | A |  | Pořadové číslo položky soupisu | Long
Typ |  |  | A |  | Typ položky soupisu | eGTypPolozky | 1
Kód |  |  | A |  | Kód položky ze soupisu | String | 20
Popis |  |  | A |  | Popis položky ze soupisu | String | 255
MJ |  |  | A |  | Měrná jednotka položky | String | 10
Množství |  |  | A |  | Množství položky soupisu | Double
J.Cena |  |  | A |  | Jednotková cena položky | Double
Cena celkem |  |  | A |  | Cena celkem vyčíslena jako J.Cena * Množství | Double
Cenová soustava |  |  | N |  | Zařazení položky do cenové soustavy | String | 50
p |  |  | N |  | Poznámka položky ze soupisu | Memo
psc |  |  | N |  | Poznámka k souboru cen ze soupisu | Memo
pp |  |  | N |  | Plný popis položky ze soupisu | Memo
vv |  |  | N |  | Výkaz výměr (figura, výraz, výměra) ze soupisu | Text,Text,Double | 20, 150
fig |  |  | N |  | Rozpad figur | Text,Text,Double | 20, 150
DPH |  |  | A |  | Sazba DPH pro položku | eGSazbaDPH
Hmotnost |  |  | A |  | Hmotnost položky ze soupisu | Double
Suť |  |  | A |  | Suť položky ze soupisu | Double
Nh |  |  | N |  | Normohodiny položky ze soupisu | Double
Datová věta
Typ věty |  |  | Hodnota |  | Význam
eGSazbaDPH |  |  | základní |  | Základní sazba DPH
|  |  | snížená |  | Snížená sazba DPH
|  |  | nulová |  | Nulová sazba DPH
|  |  | zákl. přenesená |  | Základní sazba DPH přenesená
|  |  | sníž. přenesená |  | Snížená sazba DPH přenesená
eGTypZakazky |  |  | STA |  | Stavební objekt
|  |  | PRO |  | Provozní soubor
|  |  | ING |  | Inženýrský objekt
|  |  | VON |  | Vedlejší a ostatní náklady
|  |  | OST |  | Ostatní náklady
eGTypPolozky |  |  | 1 |  | Položka typu HSV
|  |  | 2 |  | Položka typu PSV
|  |  | 3 |  | Položka typu M
|  |  | 4 |  | Položka typu OST