## Rekapitulace stavby
2012 |  | List obsahuje: |  |  |  |  | 1) Souhrnný list stavby |  |  |  | 2) Rekapitulace objektů | [16 empty] | 2.0 | [5 empty] | False | False
| optimalizováno pro tisk sestav ve formátu A4 - na výšku | [17 empty] | >> skryté sloupce << | [13 empty] | 0,01 | 21
[33 empty] | 0,01 | 15
| SOUHRNNÝ LIST STAVBY | [18 empty] | v --- níže se nacházejí doplnkové a pomocné údaje k sestavám --- v | [11 empty] | Návod na vyplnění | 0,001
|  | Kód: |  |  |  |  | Machova003 | [24 empty] | Měnit lze pouze buňky se žlutým podbarvením! 1) na prvním listu Rekapitulace stavby vyplňte v sestavě a) Souhrnný list - údaje o Zhotoviteli (přenesou se do ostatních sestav i v jiných listech) b) Rekapitulace objektů - potřebné Ostatní náklady 2) na vybraných listech vyplňte v sestavě a) Krycí list - údaje o Zhotoviteli, pokud se liší od údajů o Zhotoviteli na Souhrnném listu (údaje se přenesou do ostatních sestav v daném listu) b) Rekapitulace rozpočtu - potřebné Ostatní náklady c) Celkové náklady za stavbu - ceny u položek - množství, pokud má žluté podbarvení - a v případe potřeby poznámku (ta je v skrytém sloupci) | 0,01
|  | Stavba: |  |  |  |  | Klub Starý Pivovar, Prusinovského 114, Kroměříž | [25 empty] | 0,01
|  | JKSO: | [13 empty] | CC-CZ: | [16 empty] | 0,01
|  | Místo: | [13 empty] | Datum: |  | 18. 9. 2017 | [14 empty] | 0,01
0,01
|  | Objednatel: | [13 empty] | IČ: | [16 empty] | 0,01
[16 empty] | DIČ: | [16 empty] | 0,01
0,01
|  | Zhotovitel: | [13 empty] | IČ: |  | Vyplň údaj | [14 empty] | 0,01
|  |  | Vyplň údaj | [12 empty] | DIČ: |  | Vyplň údaj | [14 empty] | 0,01
False
|  | Projektant: | [13 empty] | IČ: | [16 empty] | False
[16 empty] | DIČ: | [16 empty] | True
0,01
|  | Zpracovatel: | [13 empty] | IČ: | [16 empty] | 0,01
DIČ:
Poznámka:
|  | Náklady z rozpočtů | [13 empty] | 650000
|  | Ostatní náklady ze souhrnného listu | [13 empty] | 0
|  | Cena bez DPH | [13 empty] | 650000
|  | DPH |  | základní |  |  |  | 21% |  | ze | 650000 |  |  |  |  | 136500
|  |  |  | snížená |  |  |  | 15% |  | ze | 0 |  |  |  |  | 0
|  |  |  | zákl. přenesená |  |  |  | 21% |  | ze | 0 |  |  |  |  | 0
|  |  |  | sníž. přenesená |  |  |  | 15% |  | ze | 0 |  |  |  |  | 0
|  |  |  | nulová |  |  |  | 0% |  | ze | 0 |  |  |  |  | 0
|  | Cena s DPH | [7 empty] | v |  | CZK |  |  |  | 786500
|  | Projektant | [10 empty] | Zpracovatel
|  | Datum a podpis: | [6 empty] | Razítko |  |  |  | Datum a podpis: |  |  |  | Razítko
|  | Objednavatel | [10 empty] | Zhotovitel
|  | Datum a podpis: | [6 empty] | Razítko |  |  |  | Datum a podpis: |  |  |  | Razítko
REKAPITULACE OBJEKTŮ STAVBY
| Kód: | [6 empty] | Machova003
| Stavba: | [6 empty] | Klub Starý Pivovar, Prusinovského 114, Kroměříž
| Místo: | [13 empty] | Datum: |  | 18. 9. 2017
| Objednatel: | [13 empty] | Projektant: |  |  |  |  | Informatívní údaje z listů zakázek
| Zhotovitel: | [13 empty] | Zpracovatel:
| Kód |  |  |  | Objekt | [8 empty] | Cena bez DPH [CZK] |  |  |  | Cena s DPH [CZK] |  | z toho Ostat. náklady [CZK] | DPH [CZK] | Normohodiny [h] | DPH základní [CZK] | DPH snížená [CZK] | DPH základní přenesená [CZK] | DPH snížená přenesená [CZK] | Základna DPH základní | Základna DPH snížená | Základna DPH zákl. přenesená | Základna DPH sníž. přenesená | Základna DPH nulová
| 1) Náklady z rozpočtů | [12 empty] | 650000 |  |  |  | 786500 |  | 0 | 136500 | 0 | 136500 | 0 | 0 | 0 | 650000 | 0 | 0 | 0 | 0 |  | D | 0 | ###NOIMPORT### | IMPORT | {fb80fa1f-542c-425d-8667-5b24865a17b9} | {00000000-0000-0000-0000-000000000000}
/ |  | 01 |  |  |  | Stavební část | [7 empty] | 650000 |  |  |  | 786500 |  | 0 | 136500 | 0 | 136500 | 0 | 0 | 0 | 650000 | 0 | 0 | 0 | 0 |  |  | 1 |  | IMPORT | {2488116e-3066-4a9b-a7a2-72b1bddb6663} | {fb80fa1f-542c-425d-8667-5b24865a17b9}
| 2) Ostatní náklady ze souhrnného listu | [12 empty] | 0 |  |  |  | 0 |  | Procent. zadání [% nákladů rozpočtu] | Zařazení nákladů | DPH | DPH [CZK]
|  | Ostatní náklady | [11 empty] | 0 |  |  |  | 0 |  | 0% | stavební čast | základní | 0 | [12 empty] | OSTATNENAKLADY |  |  | 0 | 0 | 0 | 0 | 0 | 0 | 0 | 0 | 0 | 0 | 1 | 1 | x
|  | Vyplň vlastní | [11 empty] | 0 |  |  |  | 0 |  | 0% | stavební čast | základní | 0 | [12 empty] | OSTATNENAKLADYVLASTNE |  |  | 0 | 0 | 0 | 0 | 0 | 0 | 0 | 0 | 0 | 0 | 1 | 1
|  | Vyplň vlastní | [11 empty] | 0 |  |  |  | 0 |  | 0% | stavební čast | základní | 0 | [12 empty] | OSTATNENAKLADYVLASTNE |  |  | 0 | 0 | 0 | 0 | 0 | 0 | 0 | 0 | 0 | 0 | 1 | 1
|  | Vyplň vlastní | [11 empty] | 0 |  |  |  | 0 |  | 0% | stavební čast | základní | 0 | [12 empty] | OSTATNENAKLADYVLASTNE |  |  | 0 | 0 | 0 | 0 | 0 | 0 | 0 | 0 | 0 | 0 | 1 | 1
| Celkové náklady za stavbu 1) + 2) | [12 empty] | 650000 |  |  |  | 786500

## 01 - Stavební část
| List obsahuje: |  | 1) Krycí list rozpočtu |  | 2) Rekapitulace rozpočtu |  |  | 3) Rozpočet |  |  | Zpět na list: | Rekapitulace stavby
optimalizováno pro tisk sestav ve formátu A4 - na výšku | [11 empty] | >> skryté sloupce << | [9 empty] | {2488116e-3066-4a9b-a7a2-72b1bddb6663}
2
KRYCÍ LIST ROZPOČTU | [12 empty] | v --- níže se nacházejí doplnkové a pomocné údaje k sestavám --- v | [8 empty] | False
| Stavba: |  | Klub Starý Pivovar, Prusinovského 114, Kroměříž
| Objekt: |  | 01 - Stavební část
| JKSO: | [7 empty] | CC-CZ:
| Místo: | [7 empty] | Datum: |  | 18. 9. 2017
| Objednatel: | [7 empty] | IČ:
DIČ:
| Zhotovitel: | [7 empty] | IČ: |  | Vyplň údaj
|  | Vyplň údaj | [6 empty] | DIČ: |  | Vyplň údaj
| Projektant: | [7 empty] | IČ:
DIČ:
| Zpracovatel: | [7 empty] | IČ:
DIČ:
Poznámka:
| Náklady z rozpočtu | [7 empty] | 650000
| Ostatní náklady | [7 empty] | 0
| Cena bez DPH | [7 empty] | 650000
| DPH | základní | 21% | ze | 650000 |  |  |  | 136500
|  | snížená | 15% | ze | 0 |  |  |  | 0
|  | zákl. přenesená | 21% | ze | 0 |  |  |  | 0
|  | sníž. přenesená | 15% | ze | 0 |  |  |  | 0
|  | nulová | 0% | ze | 0 |  |  |  | 0
| Cena s DPH |  |  | v | CZK |  |  | 786500
| Projektant |  |  |  |  | Zpracovatel
| Datum a podpis: |  |  | Razítko |  | Datum a podpis: |  |  |  | Razítko
| Objednavatel |  |  |  |  | Zhotovitel
| Datum a podpis: |  |  | Razítko |  | Datum a podpis: |  |  |  | Razítko
REKAPITULACE ROZPOČTU
Stavba: |  |  | Klub Starý Pivovar, Prusinovského 114, Kroměříž
Objekt: |  |  | 01 - Stavební část
Místo: | [6 empty] | Datum: |  | 18. 9. 2017
Objednatel: | [6 empty] | Projektant:
Zhotovitel: |  |  | Vyplň údaj |  |  |  | Zpracovatel:
Kód - Popis | [9 empty] | Cena celkem [CZK]
1) Náklady z rozpočtu | [9 empty] | 650000 | [12 empty] | -1
| HSV - Práce a dodávky HSV | [8 empty] | 0
| 1 - Zemní práce | [8 empty] | 0
| 2 - Zakládání | [8 empty] | 0
| 3 - Svislé a kompletní konstrukce | [8 empty] | 0
| 4 - Vodorovné konstrukce | [8 empty] | 0
| 6 - Úpravy povrchů, podlahy a osazování výplní | [8 empty] | 0
| 9 - Ostatní konstrukce a práce, bourání | [8 empty] | 0
| 997 - Přesun sutě | [8 empty] | 0
| 998 - Přesun hmot | [8 empty] | 0
| PSV - PSV | [8 empty] | 0
| 711 - Izolace proti vodě, vlhkosti a plynům | [8 empty] | 0
| 713 - Izolace tepelné | [8 empty] | 0
| 720 - Zdravotechnika | [8 empty] | 0
| 730 - Vytápění | [8 empty] | 0
| 762 - Konstrukce tesařské | [8 empty] | 0
| 763 - Konstrukce suché výstavby | [8 empty] | 0
| 764 - Konstrukce klempířské | [8 empty] | 0
| 765 - Krytina skládaná | [8 empty] | 0
| 766 - Konstrukce truhlářské | [8 empty] | 0
| 767 - Konstrukce zámečnické | [8 empty] | 0
| 7671 - Speciální výrobky | [8 empty] | 0
| 771 - Podlahy z dlaždic | [8 empty] | 0
| 775 - Podlahy skládané | [8 empty] | 0
| 776 - Podlahy povlakové | [8 empty] | 0
| 781 - Dokončovací práce - obklady | [8 empty] | 0
| 783 - Dokončovací práce - nátěry | [8 empty] | 0
| 784 - Dokončovací práce - malby a tapety | [8 empty] | 0
| M - M | [8 empty] | 0
| M21 - Elektroinstalace | [8 empty] | 0
| M23 - EPS | [8 empty] | 0
| M24 - MaR | [8 empty] | 0
| M25 - Vzduchotechnika | [8 empty] | 0
| M43 - Zvedací plošina | [8 empty] | 0
| M44 - Výtah | [8 empty] | 0
| M50 - Interier | [8 empty] | 0
| VRN - Vedlejší rozpočtové náklady | [8 empty] | 650000
| VP - Vícepráce | [8 empty] | 0
2) Ostatní náklady | [9 empty] | 0 |  |  |  | DPH
| Zařízení staveniště | [8 empty] | 0 |  |  |  | základní | [12 empty] | VRN | 0 | 0 | 0 | 0 | 0 | 1
| Projektové práce | [8 empty] | 0 |  |  |  | základní | [12 empty] | VRN | 0 | 0 | 0 | 0 | 0 | 1
| Územní vlivy | [8 empty] | 0 |  |  |  | základní | [12 empty] | VRN | 0 | 0 | 0 | 0 | 0 | 1
| Provozní vlivy | [8 empty] | 0 |  |  |  | základní | [12 empty] | VRN | 0 | 0 | 0 | 0 | 0 | 1
| Jiné VRN | [8 empty] | 0 |  |  |  | základní | [12 empty] | VRN | 0 | 0 | 0 | 0 | 0 | 1
| Kompletační činnost | [8 empty] | 0 |  |  |  | základní | [12 empty] | KOMPLETACNA | 0 | 0 | 0 | 0 | 0 | 1
Celkové náklady za stavbu 1) + 2) | [7 empty] | 650000
ROZPOČET
Stavba: |  |  | Klub Starý Pivovar, Prusinovského 114, Kroměříž
Objekt: |  |  | 01 - Stavební část
Místo: | [6 empty] | Datum: |  | 18. 9. 2017
Objednatel: | [6 empty] | Projektant:
Zhotovitel: |  |  | Vyplň údaj |  |  |  | Zpracovatel:
PČ | Typ | Kód | Popis |  |  | MJ | Množství | J.cena [CZK] |  | Cena celkem [CZK] |  |  | Poznámka | DPH | J. Nh [h] | Nh celkem [h] | J. hmotnost [t] | Hmotnost celkem [t] | J. suť [t] | Suť Celkem [t]
Náklady z rozpočtu | [9 empty] | 650000 | [5 empty] | 0 |  | 300.1626 |  | 280.1812 |  | D | -1 | [10 empty] | 650000
| HSV - Práce a dodávky HSV | [8 empty] | 0 | [5 empty] | 0 |  | 262.4803 |  | 237.758 | 1 | D | 0 |  |  |  | ROZPOCET | [6 empty] | 0
| 1 - Zemní práce | [8 empty] | 0 | [5 empty] | 0 |  | 0 |  | 0 | 1 | D | 1 |  |  |  | ROZPOCET | [6 empty] | 0
1 | K | 139711101 | Vykopávky v uzavřených prostorách v hornině tř. 1 až 4 |  |  | m3 | 10.666 | 0 |  | 0 |  |  |  | základní |  | 0 | 0 | 0 | 0 | 0 | 4 | K | 2 |  |  |  | ROZPOCET | 0 | 0 | 0 | 0 | 0 | 1 | 0 | 4 | -635071173
|  |  | "pro výtah" (1,81+0,25+0,6)*(2,01+0,5+0,6)*(0,95+0,1) |  |  |  | 8.686 | [14 empty] | VV | 2 | 2 | True | 0 | ROZPOCET
|  |  | "podlaha P1" 9*0,22 |  |  |  | 1.98 | [14 empty] | VV | 2 | 2 | True | 0 | ROZPOCET
|  |  | Součet |  |  |  | 10.666 | [14 empty] | VV | 2 | 4 | True | 1 | ROZPOCET
2 | K | 162201201 | Vodorovné přemístění do 10 m nošením výkopku z horniny tř. 1 až 4 |  |  | m3 | 7.409 | 0 |  | 0 |  |  |  | základní |  | 0 | 0 | 0 | 0 | 0 | 4 | K | 2 |  |  |  | ROZPOCET | 0 | 0 | 0 | 0 | 0 | 1 | 0 | 4 | -214080718
|  |  | "výtah" 10,666-3,257 |  |  |  | 7.409 | [14 empty] | VV | 2 | 2 | True | 1 | ROZPOCET
3 | K | 162201209 | Příplatek k vodorovnému přemístění nošením ZKD 10 m nošení výkopku z horniny tř. 1 až 4 |  |  | m3 | 29.636 | 0 |  | 0 |  |  |  | základní |  | 0 | 0 | 0 | 0 | 0 | 4 | K | 2 |  |  |  | ROZPOCET | 0 | 0 | 0 | 0 | 0 | 1 | 0 | 4 | 587999573
|  |  | 7,409*4 |  |  |  | 29.636 | [14 empty] | VV | 2 | 2 | True | 1 | ROZPOCET
4 | K | 167101101 | Nakládání výkopku z hornin tř. 1 až 4 do 100 m3 |  |  | m3 | 7.409 | 0 |  | 0 |  |  |  | základní |  | 0 | 0 | 0 | 0 | 0 | 4 | K | 2 |  |  |  | ROZPOCET | 0 | 0 | 0 | 0 | 0 | 1 | 0 | 4 | 2073035133
|  |  | "na kontejner" 7,409 |  |  |  | 7.409 | [14 empty] | VV | 2 | 2 | True | 1 | ROZPOCET
5 | K | 171201201 | Uložení sypaniny na skládky |  |  | m3 | 7.409 | 0 |  | 0 |  |  |  | základní |  | 0 | 0 | 0 | 0 | 0 | 4 | K | 2 |  |  |  | ROZPOCET | 0 | 0 | 0 | 0 | 0 | 1 | 0 | 4 | 28183398
|  |  | "na řízenou skládku" 7,409 |  |  |  | 7.409 | [14 empty] | VV | 2 | 2 | True | 1 | ROZPOCET
6 | K | 171201211 | Poplatek za uložení odpadu ze sypaniny na skládce (skládkovné) |  |  | t | 13.336 | 0 |  | 0 |  |  |  | základní |  | 0 | 0 | 0 | 0 | 0 | 4 | K | 2 |  |  |  | ROZPOCET | 0 | 0 | 0 | 0 | 0 | 1 | 0 | 4 | 686756631
|  |  | 7,409*1,8 |  |  |  | 13.336 | [14 empty] | VV | 2 | 2 | True | 1 | ROZPOCET
7 | K | 174101102 | Zásyp v uzavřených prostorech sypaninou se zhutněním |  |  | m3 | 3.257 | 0 |  | 0 |  |  |  | základní |  | 0 | 0 | 0 | 0 | 0 | 4 | K | 2 |  |  |  | ROZPOCET | 0 | 0 | 0 | 0 | 0 | 1 | 0 | 4 | -65972600
|  |  | "výtah šachta" 8,686-2,06*2,51*1,05 |  |  |  | 3.257 | [14 empty] | VV | 2 | 2 | True | 1 | ROZPOCET
8 | K | 181951102 | Úprava pláně v hornině tř. 1 až 4 se zhutněním |  |  | m2 | 5.899 | 0 |  | 0 |  |  |  | základní |  | 0 | 0 | 0 | 0 | 0 | 4 | K | 2 |  |  |  | ROZPOCET | 0 | 0 | 0 | 0 | 0 | 1 | 0 | 4 | -1361592631
|  |  | "pod výtah" 2,26*2,61 |  |  |  | 5.899 | [14 empty] | VV | 2 | 2 | True | 1 | ROZPOCET
| 2 - Zakládání | [8 empty] | 0 | [5 empty] | 0 |  | 14.1323 |  | 0 | 1 | D | 1 |  |  |  | ROZPOCET | [6 empty] | 0
9 | K | 271532213 | Podsyp pod základové konstrukce se zhutněním z hrubého kameniva frakce 8 až 16 mm |  |  | m3 | 0.59 | 0 |  | 0 |  |  |  | základní |  | 0 | 2.16 | 1.2744 | 0 | 0 | 4 | K | 2 |  |  |  | ROZPOCET | 0 | 0 | 0 | 0 | 0 | 1 | 0 | 4 | 1242532915
|  |  | "pod výtah" 2,26*2,61*0,1 |  |  |  | 0.59 | [14 empty] | VV | 2 | 2 | True | 1 | ROZPOCET
10 | K | 273313611 | Základové desky z betonu tř. C 16/20 |  |  | m3 | 3.21 | 0 |  | 0 |  |  |  | základní |  | 0 | 2.2563 | 7.2429 | 0 | 0 | 4 | K | 2 |  |  |  | ROZPOCET | 0 | 0 | 0 | 0 | 0 | 1 | 0 | 4 | -1137926107
|  |  | "pod výtah-podkladní beton" 2,26*2,61*0,07 |  |  |  | 0.413 | [14 empty] | VV | 2 | 2 | True | 0 | ROZPOCET
|  |  | "podlaha P2" 17,08*0,09 |  |  |  | 1.537 | [14 empty] | VV | 2 | 2 | True | 0 | ROZPOCET
|  |  | "podlaha P1" 9*0,14 |  |  |  | 1.26 | [14 empty] | VV | 2 | 2 | True | 0 | ROZPOCET
|  |  | Součet |  |  |  | 3.21 | [14 empty] | VV | 2 | 4 | True | 1 | ROZPOCET
11 | K | 273321411 | Základové desky ze ŽB bez zvýšených nároků na prostředí tř. C 20/25 |  |  | m3 | 0.448 | 0 |  | 0 |  |  |  | základní |  | 0 | 2.4533 | 1.0991 | 0 | 0 | 4 | K | 2 |  |  |  | ROZPOCET | 0 | 0 | 0 | 0 | 0 | 1 | 0 | 4 | -1253252070
|  |  | "P7" 1,17*2,55*0,15 |  |  |  | 0.448 | [14 empty] | VV | 2 | 2 | True | 1 | ROZPOCET
12 | K | 273321511 | Základové desky ze ŽB bez zvýšených nároků na prostředí tř. C 25/30 |  |  | m3 | 1.034 | 0 |  | 0 |  |  |  | základní |  | 0 | 2.4533 | 2.5367 | 0 | 0 | 4 | K | 2 |  |  |  | ROZPOCET | 0 | 0 | 0 | 0 | 0 | 1 | 0 | 4 | -2096859972
|  |  | "pod výtah" 2,06*2,51*0,20 |  |  |  | 1.034 | [14 empty] | VV | 2 | 2 | True | 1 | ROZPOCET
13 | K | 273351121 | Zřízení bednění základových desek |  |  | m2 | 2.774 | 0 |  | 0 |  |  |  | základní |  | 0 | 0.00247 | 0.0068518 | 0 | 0 | 4 | K | 2 |  |  |  | ROZPOCET | 0 | 0 | 0 | 0 | 0 | 1 | 0 | 4 | -78409382
|  |  | "pod výtah" (2,06*2+2,51)*0,25 |  |  |  | 1.658 | [14 empty] | VV | 2 | 2 | True | 0 | ROZPOCET
|  |  | "P7" (1,17+2,55)*2*0,15 |  |  |  | 1.116 | [14 empty] | VV | 2 | 2 | True | 0 | ROZPOCET
|  |  | Součet |  |  |  | 2.774 | [14 empty] | VV | 2 | 4 | True | 1 | ROZPOCET
14 | K | 273351122 | Odstranění bednění základových desek |  |  | m2 | 2.774 | 0 |  | 0 |  |  |  | základní |  | 0 | 0 | 0 | 0 | 0 | 4 | K | 2 |  |  |  | ROZPOCET | 0 | 0 | 0 | 0 | 0 | 1 | 0 | 4 | 1182794156
15 | K | 273362021 | Výztuž základových desek svařovanými sítěmi Kari |  |  | t | 0.221 | 0 |  | 0 |  |  |  | základní |  | 0 | 1.0526 | 0.23262 | 0 | 0 | 4 | K | 2 |  |  |  | ROZPOCET | 0 | 0 | 0 | 0 | 0 | 1 | 0 | 4 | -1328062679
|  |  | "pod výtah-podkladní beton" 2,26*2,61*1,2*7,9/1000*2 |  |  |  | 0.112 | [14 empty] | VV | 2 | 2 | True | 0 | ROZPOCET
|  |  | "podlaha P2" 17,08*1,2*3,003/1000 |  |  |  | 0.062 | [14 empty] | VV | 2 | 2 | True | 0 | ROZPOCET
|  |  | "P7" 1,17*2,55*7,9/1000*2 |  |  |  | 0.047 | [14 empty] | VV | 2 | 2 | True | 0 | ROZPOCET
|  |  | Součet |  |  |  | 0.221 | [14 empty] | VV | 2 | 4 | True | 1 | ROZPOCET
16 | K | 274313611 | Základové pásy z betonu tř. C 16/20 |  |  | m3 | 0.768 | 0 |  | 0 |  |  |  | základní |  | 0 | 2.2563 | 1.7329 | 0 | 0 | 4 | K | 2 |  |  |  | ROZPOCET | 0 | 0 | 0 | 0 | 0 | 1 | 0 | 4 | -696816165
|  |  | "základ pod zeď schodiště" 3,37*0,6*0,38 |  |  |  | 0.768 | [14 empty] | VV | 2 | 2 | True | 1 | ROZPOCET
17 | K | 274351121 | Zřízení bednění základových pasů rovného |  |  | m2 | 2.561 | 0 |  | 0 |  |  |  | základní |  | 0 | 0.00269 | 0.0068891 | 0 | 0 | 4 | K | 2 |  |  |  | ROZPOCET | 0 | 0 | 0 | 0 | 0 | 1 | 0 | 4 | 920751510
|  |  | "základ pod zeď schodiště" 3,37*0,38*2 |  |  |  | 2.561 | [14 empty] | VV | 2 | 2 | True | 1 | ROZPOCET
18 | K | 274351122 | Odstranění bednění základových pasů rovného |  |  | m2 | 2.561 | 0 |  | 0 |  |  |  | základní |  | 0 | 0 | 0 | 0 | 0 | 4 | K | 2 |  |  |  | ROZPOCET | 0 | 0 | 0 | 0 | 0 | 1 | 0 | 4 | -272025398
| 3 - Svislé a kompletní konstrukce | [8 empty] | 0 | [5 empty] | 0 |  | 41.862 |  | 0 | 1 | D | 1 |  |  |  | ROZPOCET | [6 empty] | 0
19 | K | 311231129 | Zdivo nosné z cihel dl 290 mm pevnosti P 20 až 25 na MC 15 |  |  | m3 | 7.899 | 0 |  | 0 |  |  |  | základní |  | 0 | 1.8097 | 14.295 | 0 | 0 | 4 | K | 2 |  |  |  | ROZPOCET | 0 | 0 | 0 | 0 | 0 | 1 | 0 | 4 | 872228334
|  |  | "1.np" (1,5*1,782+1,93*1,782*2)*0,3+0,35*0,25*2,29 |  |  |  | 3.066 | [14 empty] | VV | 2 | 2 | True | 0 | ROZPOCET
|  |  | "2.np" (1,22+1,47+3,42)*2,1*0,3-3*2,08*0,3+2*2,1*0,68 |  |  |  | 4.833 | [14 empty] | VV | 2 | 2 | True | 0 | ROZPOCET
|  |  | Součet |  |  |  | 7.899 | [14 empty] | VV | 2 | 4 | True | 1 | ROZPOCET
20 | K | 311272123 | Zdivo nosné tl 200 mm z pórobetonových přesných hladkých tvárnic Ytong hmotnosti 500 kg/m3 |  |  | m3 | 0.885 | 0 |  | 0 |  |  |  | základní |  | 0 | 0.7497 | 0.66348 | 0 | 0 | 4 | K | 2 |  |  |  | ROZPOCET | 0 | 0 | 0 | 0 | 0 | 1 | 0 | 4 | -1213881853
|  |  | "2.np" (2,1*2,87-0,8*2)*0,2 |  |  |  | 0.885 | [14 empty] | VV | 2 | 2 | True | 1 | ROZPOCET
21 | K | 311321411 | Nosná zeď ze ŽB tř. C 25/30 bez výztuže |  |  | m3 | 0.996 | 0 |  | 0 |  |  |  | základní |  | 0 | 2.4533 | 2.4435 | 0 | 0 | 4 | K | 2 |  |  |  | ROZPOCET | 0 | 0 | 0 | 0 | 0 | 1 | 0 | 4 | -1223609110
|  |  | "dno výtahové šachty" (2,06+2,01+2,06)*0,65*0,25 |  |  |  | 0.996 | [14 empty] | VV | 2 | 2 | True | 1 | ROZPOCET
22 | K | 311351121 | Zřízení oboustranného bednění nosných nadzákladových zdí |  |  | m2 | 7.969 | 0 |  | 0 |  |  |  | základní |  | 0 | 0.00275 | 0.021915 | 0 | 0 | 4 | K | 2 |  |  |  | ROZPOCET | 0 | 0 | 0 | 0 | 0 | 1 | 0 | 4 | -49485690
|  |  | "dno výtahové šachty" (2,06+2,01+2,06)*0,65*2 |  |  |  | 7.969 | [14 empty] | VV | 2 | 2 | True | 1 | ROZPOCET
23 | K | 311351122 | Odstranění oboustranného bednění nosných nadzákladových zdí |  |  | m2 | 7.969 | 0 |  | 0 |  |  |  | základní |  | 0 | 0 | 0 | 0 | 0 | 4 | K | 2 |  |  |  | ROZPOCET | 0 | 0 | 0 | 0 | 0 | 1 | 0 | 4 | -1799768150
24 | K | 311361821 | Výztuž nosných zdí betonářskou ocelí 10 505 |  |  | t | 0.149 | 0 |  | 0 |  |  |  | základní |  | 0 | 1.0488 | 0.15627 | 0 | 0 | 4 | K | 2 |  |  |  | ROZPOCET | 0 | 0 | 0 | 0 | 0 | 1 | 0 | 4 | -475474947
|  |  | "dno výtahové šachty" (2,06+2,01+2,06)*0,65*0,25*0,15 |  |  |  | 0.149 | [14 empty] | VV | 2 | 2 | True | 1 | ROZPOCET
25 | K | 317121101 | Montáž prefabrikovaných překladů pro světlost otvoru do 1050 mm |  |  | kus | 1 | 0 |  | 0 |  |  |  | základní |  | 0 | 0.00688 | 0.00688 | 0 | 0 | 4 | K | 2 |  |  |  | ROZPOCET | 0 | 0 | 0 | 0 | 0 | 1 | 0 | 4 | 1743845358
26 | M | 593211000 | překlad železobetonový 119x14x14 cm |  |  | kus | 1.01 | 0 |  | 0 |  |  |  | základní |  | 0 | 0.058 | 0.05858 | 0 | 0 | 8 | M | 2 |  |  |  | ROZPOCET | 0 | 0 | 0 | 0 | 0 | 1 | 0 | 4 | 1046426310
|  |  | 1*1,01 |  |  |  | 1.01 | [14 empty] | VV | 2 | 2 | True | 1 | ROZPOCET
27 | K | 317121217 | Překlady 60x190x2200 mm světlost otvoru 1800 mm |  |  | kus | 2 | 0 |  | 0 |  |  |  | základní |  | 0 | 0.0609 | 0.1218 | 0 | 0 | 4 | K | 2 |  |  |  | ROZPOCET | 0 | 0 | 0 | 0 | 0 | 1 | 0 | 4 | -155993996
|  |  | "2.np nad posuvné dveře" 2 |  |  |  | 2 | [14 empty] | VV | 2 | 2 | True | 1 | ROZPOCET
28 | K | 317142221 | Překlady nenosné přímé z pórobetonu v příčkách tl 100 mm pro světlost otvoru do 1010 mm |  |  | kus | 4 | 0 |  | 0 |  |  |  | základní |  | 0 | 0.02684 | 0.10736 | 0 | 0 | 4 | K | 2 |  |  |  | ROZPOCET | 0 | 0 | 0 | 0 | 0 | 1 | 0 | 4 | -751705587
29 | K | 317142321 | Překlady nenosné přímé z pórobetonu v příčkách tl 125 mm pro světlost otvoru do 1010 mm |  |  | kus | 7 | 0 |  | 0 |  |  |  | základní |  | 0 | 0.03304 | 0.23128 | 0 | 0 | 4 | K | 2 |  |  |  | ROZPOCET | 0 | 0 | 0 | 0 | 0 | 1 | 0 | 4 | 251162392
30 | K | 317143424 | Překlady nosné z pórobetonu ve zdech tl 200 mm pro světlost otvoru do 1500 mm |  |  | kus | 1 | 0 |  | 0 |  |  |  | základní |  | 0 | 0.08575 | 0.08575 | 0 | 0 | 4 | K | 2 |  |  |  | ROZPOCET | 0 | 0 | 0 | 0 | 0 | 1 | 0 | 4 | 2111967438
31 | K | 317234410 | Vyzdívka mezi nosníky z cihel pálených na MC |  |  | m3 | 2.077 | 0 |  | 0 |  |  |  | základní |  | 0 | 1.943 | 4.0357 | 0 | 0 | 4 | K | 2 |  |  |  | ROZPOCET | 0 | 0 | 0 | 0 | 0 | 1 | 0 | 4 | -1083528890
|  |  | "1.np" 1,8*0,3*0,1+1,8*0,3*0,12 |  |  |  | 0.119 | [14 empty] | VV | 2 | 2 | True | 0 | ROZPOCET
|  |  | "2.np" 1,8*0,3*0,1+1,8*0,68*0,1+2,3*0,65*0,12+1,6*0,5*0,1+3,6*0,35*0,2+1,9*0,4*0,1*2+2*0,35*0,1+1,3*0,33*0,1+2,3*0,6*0,1+0,9*0,3*0,1 |  |  |  | 1.118 | [14 empty] | VV | 2 | 2 | True | 0 | ROZPOCET
|  |  | "3.np" 8*0,35*0,3 |  |  |  | 0.84 | [14 empty] | VV | 2 | 2 | True | 0 | ROZPOCET
|  |  | Součet |  |  |  | 2.077 | [14 empty] | VV | 2 | 4 | True | 1 | ROZPOCET
32 | K | 317941121 | Osazování ocelových válcovaných nosníků na zdivu I, IE, U, UE nebo L do č 12 |  |  | t | 0.51 | 0 |  | 0 |  |  |  | základní |  | 0 | 0.01954 | 0.0099654 | 0 | 0 | 4 | K | 2 |  |  |  | ROZPOCET | 0 | 0 | 0 | 0 | 0 | 1 | 0 | 4 | -1187120643
|  |  | "Ič.100" (3,024+21,684+40,032+90,072+63,284+33,36+76,728+20,16)/1000 |  |  |  | 0.348 | [14 empty] | VV | 2 | 2 | True | 0 | ROZPOCET
|  |  | "Ič.120" (39,96+102,12)/1000 |  |  |  | 0.142 | [14 empty] | VV | 2 | 2 | True | 0 | ROZPOCET
|  |  | "Ič.100 niky pro rozváděče" 0,8*3*8,34/1000 |  |  |  | 0.02 | [14 empty] | VV | 2 | 2 | True | 0 | ROZPOCET
|  |  | Součet |  |  |  | 0.51 | [14 empty] | VV | 2 | 4 | True | 1 | ROZPOCET
33 | M | 130107120 | ocel profilová IPN, v jakosti 11 375, h=100 mm |  |  | t | 0.398 | 0 |  | 0 |  |  |  | základní |  | 0 | 1 | 0.398 | 0 | 0 | 8 | M | 2 |  |  |  | ROZPOCET | 0 | 0 | 0 | 0 | 0 | 1 | 0 | 4 | 1664226115
|  |  | "Ič.100" (3,024+21,684+40,032+90,072+63,284+33,36+76,728+20,16)/1000*1,08 |  |  |  | 0.376 | [14 empty] | VV | 2 | 2 | True | 0 | ROZPOCET
|  |  | "Ič.100 niky pro rozváděče" 0,8*3*8,34/1000*1,08 |  |  |  | 0.022 | [14 empty] | VV | 2 | 2 | True | 0 | ROZPOCET
|  |  | Součet |  |  |  | 0.398 | [14 empty] | VV | 2 | 4 | True | 1 | ROZPOCET
34 | M | 130107140 | ocel profilová IPN, v jakosti 11 375, h=120 mm |  |  | t | 0.153 | 0 |  | 0 |  |  |  | základní |  | 0 | 1 | 0.153 | 0 | 0 | 8 | M | 2 |  |  |  | ROZPOCET | 0 | 0 | 0 | 0 | 0 | 1 | 0 | 4 | -260919592
|  |  | "Ič.120" (39,96+102,12)/1000*1,08 |  |  |  | 0.153 | [14 empty] | VV | 2 | 2 | True | 1 | ROZPOCET
35 | K | 317941123 | Osazování ocelových válcovaných nosníků na zdivu I, IE, U, UE nebo L do č 22 |  |  | t | 0.283 | 0 |  | 0 |  |  |  | základní |  | 0 | 0.01709 | 0.0048365 | 0 | 0 | 4 | K | 2 |  |  |  | ROZPOCET | 0 | 0 | 0 | 0 | 0 | 1 | 0 | 4 | -910560959
|  |  | "Ič.200" 282,96/1000 |  |  |  | 0.283 | [14 empty] | VV | 2 | 2 | True | 1 | ROZPOCET
36 | M | 130107220 | ocel profilová IPN, v jakosti 11 375, h=200 mm |  |  | t | 0.306 | 0 |  | 0 |  |  |  | základní |  | 0 | 1 | 0.306 | 0 | 0 | 8 | M | 2 |  |  |  | ROZPOCET | 0 | 0 | 0 | 0 | 0 | 1 | 0 | 4 | 1611948885
|  |  | "Ič.200" 282,96/1000*1,08 |  |  |  | 0.306 | [14 empty] | VV | 2 | 2 | True | 1 | ROZPOCET
37 | K | 317941125 | Osazování ocelových válcovaných nosníků na zdivu I, IE, U, UE nebo L č 24 a vyšší |  |  | t | 0.867 | 0 |  | 0 |  |  |  | základní |  | 0 | 0.01221 | 0.010586 | 0 | 0 | 4 | K | 2 |  |  |  | ROZPOCET | 0 | 0 | 0 | 0 | 0 | 1 | 0 | 4 | 1922609632
|  |  | "Ič.300" 867,2/1000 |  |  |  | 0.867 | [14 empty] | VV | 2 | 2 | True | 1 | ROZPOCET
38 | M | 130107320 | ocel profilová IPN, v jakosti 11 375, h=300 mm |  |  | t | 0.937 | 0 |  | 0 |  |  |  | základní |  | 0 | 1 | 0.937 | 0 | 0 | 8 | M | 2 |  |  |  | ROZPOCET | 0 | 0 | 0 | 0 | 0 | 1 | 0 | 4 | -289176836
|  |  | "Ič.300" 867,2/1000*1,08 |  |  |  | 0.937 | [14 empty] | VV | 2 | 2 | True | 1 | ROZPOCET
39 | K | 342241162 | Příčky tl 140 mm z cihel plných dl 290 mm pevnosti P 15 na MC |  |  | m2 | 27.764 | 0 |  | 0 |  |  |  | základní |  | 0 | 0.23458 | 6.5129 | 0 | 0 | 4 | K | 2 |  |  |  | ROZPOCET | 0 | 0 | 0 | 0 | 0 | 1 | 0 | 4 | -1643267108
|  |  | "1.np" (0,92+2,33+1,35)*4,06-1,43*2,14+1,65*2,29-0,8*2 |  |  |  | 17.794 | [14 empty] | VV | 2 | 2 | True | 0 | ROZPOCET
|  |  | "zděné zábradlí" 7,7*1,1 |  |  |  | 8.47 | [14 empty] | VV | 2 | 2 | True | 0 | ROZPOCET
|  |  | "3.np" 0,75*2 |  |  |  | 1.5 | [14 empty] | VV | 2 | 2 | True | 0 | ROZPOCET
|  |  | Součet |  |  |  | 27.764 | [14 empty] | VV | 2 | 4 | True | 1 | ROZPOCET
40 | K | 342272148 | Příčky tl 50 mm z pórobetonových přesných hladkých příčkovek objemové hmotnosti 500 kg/m3 |  |  | m2 | 5.92 | 0 |  | 0 |  |  |  | základní |  | 0 | 0.04017 | 0.23781 | 0 | 0 | 4 | K | 2 |  |  |  | ROZPOCET | 0 | 0 | 0 | 0 | 0 | 1 | 0 | 4 | -1760497778
|  |  | "2.np" (1,48+1,48)*2 |  |  |  | 5.92 | [14 empty] | VV | 2 | 2 | True | 1 | ROZPOCET
41 | K | 342272323 | Příčky tl 100 mm z pórobetonových přesných hladkých příčkovek objemové hmotnosti 500 kg/m3 |  |  | m2 | 26.46 | 0 |  | 0 |  |  |  | základní |  | 0 | 0.06982 | 1.8474 | 0 | 0 | 4 | K | 2 |  |  |  | ROZPOCET | 0 | 0 | 0 | 0 | 0 | 1 | 0 | 4 | -101452599
|  |  | "2.np" 5,28*2,87+2,8*2,87-0,7*2*2-1,5*2,1*2+(5,37+1,5)*2,84-1,7*2,1*2 |  |  |  | 26.46 | [14 empty] | VV | 2 | 2 | True | 1 | ROZPOCET
42 | K | 342272423 | Příčky tl 125 mm z pórobetonových přesných hladkých příčkovek objemové hmotnosti 500 kg/m3 |  |  | m2 | 56.249 | 0 |  | 0 |  |  |  | základní |  | 0 | 0.08707 | 4.8976 | 0 | 0 | 4 | K | 2 |  |  |  | ROZPOCET | 0 | 0 | 0 | 0 | 0 | 1 | 0 | 4 | 110947351
|  |  | "2.np" (29,615-5,94-0,94)*2,87-0,8*2-0,7*2*4-0,9*2 |  |  |  | 56.249 | [14 empty] | VV | 2 | 2 | True | 1 | ROZPOCET
43 | K | 342272523 | Příčky tl 150 mm z pórobetonových přesných hladkých příčkovek objemové hmotnosti 500 kg/m3 |  |  | m2 | 18.146 | 0 |  | 0 |  |  |  | základní |  | 0 | 0.10422 | 1.8912 | 0 | 0 | 4 | K | 2 |  |  |  | ROZPOCET | 0 | 0 | 0 | 0 | 0 | 1 | 0 | 4 | 2081958923
|  |  | (5,94+0,94)*2,87-0,8*2 |  |  |  | 18.146 | [14 empty] | VV | 2 | 2 | True | 1 | ROZPOCET
44 | K | 346272115 | Přizdívky ochranné tl 150 mm z pórobetonových přesných příčkovek Ytong objemové hmotnosti 500 kg/m3 |  |  | m2 | 22.397 | 0 |  | 0 |  |  |  | základní |  | 0 | 0.10842 | 2.4283 | 0 | 0 | 4 | K | 2 |  |  |  | ROZPOCET | 0 | 0 | 0 | 0 | 0 | 1 | 0 | 4 | -619213474
|  |  | "2.np za ZTI" (2,8+2,02+0,9*4)*2,66 |  |  |  | 22.397 | [14 empty] | VV | 2 | 2 | True | 1 | ROZPOCET
| 4 - Vodorovné konstrukce | [8 empty] | 0 | [5 empty] | 0 |  | 6.656 |  | 0 | 1 | D | 1 |  |  |  | ROZPOCET | [6 empty] | 0
45 | K | 430321414 | Schodišťová konstrukce a rampa ze ŽB tř. C 25/30 |  |  | m3 | 1.192 | 0 |  | 0 |  |  |  | základní |  | 0 | 2.4534 | 2.9244 | 0 | 0 | 4 | K | 2 |  |  |  | ROZPOCET | 0 | 0 | 0 | 0 | 0 | 1 | 0 | 4 | -532264193
|  |  | 11,9205*0,1 |  |  |  | 1.192 | [14 empty] | VV | 2 | 2 | True | 1 | ROZPOCET
46 | K | 430361821 | Výztuž schodišťové konstrukce a rampy betonářskou ocelí 10 505 |  |  | t | 0.238 | 0 |  | 0 |  |  |  | základní |  | 0 | 1.0489 | 0.24963 | 0 | 0 | 4 | K | 2 |  |  |  | ROZPOCET | 0 | 0 | 0 | 0 | 0 | 1 | 0 | 4 | -1138607356
|  |  | 1,192*0,2 |  |  |  | 0.238 | [14 empty] | VV | 2 | 2 | True | 1 | ROZPOCET
47 | K | 433351131 | Zřízení bednění schodnic přímočarých schodišť v do 4 m |  |  | m2 | 12.669 | 0 |  | 0 |  |  |  | základní |  | 0 | 0.00874 | 0.11073 | 0 | 0 | 4 | K | 2 |  |  |  | ROZPOCET | 0 | 0 | 0 | 0 | 0 | 1 | 0 | 4 | 727964735
|  |  | (7,35+1,48)*1,35+(7,35+0,13)*0,1 |  |  |  | 12.669 | [14 empty] | VV | 2 | 2 | True | 1 | ROZPOCET
48 | K | 433351132 | Odstranění bednění schodnic přímočarých schodišť v do 4 m |  |  | m2 | 12.669 | 0 |  | 0 |  |  |  | základní |  | 0 | 0 | 0 | 0 | 0 | 4 | K | 2 |  |  |  | ROZPOCET | 0 | 0 | 0 | 0 | 0 | 1 | 0 | 4 | 1688330083
49 | K | 434311115 | Schodišťové stupně dusané na terén z betonu tř. C 20/25 bez potěru |  |  | m | 29.7 | 0 |  | 0 |  |  |  | základní |  | 0 | 0.11046 | 3.2807 | 0 | 0 | 4 | K | 2 |  |  |  | ROZPOCET | 0 | 0 | 0 | 0 | 0 | 1 | 0 | 4 | 1370040035
|  |  | 1,35*22 |  |  |  | 29.7 | [14 empty] | VV | 2 | 2 | True | 1 | ROZPOCET
50 | K | 434351141 | Zřízení bednění stupňů přímočarých schodišť |  |  | m2 | 13.768 | 0 |  | 0 |  |  |  | základní |  | 0 | 0.00658 | 0.090593 | 0 | 0 | 4 | K | 2 |  |  |  | ROZPOCET | 0 | 0 | 0 | 0 | 0 | 1 | 0 | 4 | 1380427894
|  |  | 1,35*(0,179+0,27)*22+0,179*0,22/2*22 |  |  |  | 13.768 | [14 empty] | VV | 2 | 2 | True | 1 | ROZPOCET
51 | K | 434351142 | Odstranění bednění stupňů přímočarých schodišť |  |  | m2 | 13.768 | 0 |  | 0 |  |  |  | základní |  | 0 | 0 | 0 | 0 | 0 | 4 | K | 2 |  |  |  | ROZPOCET | 0 | 0 | 0 | 0 | 0 | 1 | 0 | 4 | -1031030370
| 6 - Úpravy povrchů, podlahy a osazování výplní | [8 empty] | 0 | [5 empty] | 0 |  | 199.7012 |  | 0 | 1 | D | 1 |  |  |  | ROZPOCET | [6 empty] | 0
52 | K | 611135101 | Hrubá výplň rýh ve stropech maltou jakékoli šířky rýhy |  |  | m2 | 24.89 | 0 |  | 0 |  |  |  | základní |  | 0 | 0.04 | 0.9956 | 0 | 0 | 4 | K | 2 |  |  |  | ROZPOCET | 0 | 0 | 0 | 0 | 0 | 1 | 0 | 4 | -452361456
|  |  | "po vybouraných zdech" | [18 empty] | VV | 2 | 1 | True | 0 | ROZPOCET
|  |  | "1.np" (1,53+1,76+1,66)*0,1+(3,825*2+1,7+0,35+1,11)*0,3+1,5*0,745 |  |  |  | 4.856 | [14 empty] | VV | 2 | 2 | True | 0 | ROZPOCET
|  |  | "2.np" (0,45+38,17+4,57)*0,1+15,792*0,15+4,43*0,265+(3,01+3+1,47+1,2+1,47+0,6)*0,3+(1,5+2,01)*0,68+2*0,63+1,6*0,38+(1,27+1,5)*0,5 |  |  |  | 16.727 | [14 empty] | VV | 2 | 2 | True | 0 | ROZPOCET
|  |  | "3.np" (5,679+2,19)*0,1+7,2*0,35 |  |  |  | 3.307 | [14 empty] | VV | 2 | 2 | True | 0 | ROZPOCET
|  |  | Součet |  |  |  | 24.89 | [14 empty] | VV | 2 | 4 | True | 1 | ROZPOCET
53 | K | 611311131 | Potažení vnitřních rovných stropů vápenným štukem tloušťky do 3 mm |  |  | m2 | 355 | 0 |  | 0 |  |  |  | základní |  | 0 | 0.003 | 1.065 | 0 | 0 | 4 | K | 2 |  |  |  | ROZPOCET | 0 | 0 | 0 | 0 | 0 | 1 | 0 | 4 | 42797061
|  |  | "1.np" 28 |  |  |  | 28 | [14 empty] | VV | 2 | 2 | True | 0 | ROZPOCET
|  |  | "2.np" 152 |  |  |  | 152 | [14 empty] | VV | 2 | 2 | True | 0 | ROZPOCET
|  |  | "3.np" 175 |  |  |  | 175 | [14 empty] | VV | 2 | 2 | True | 0 | ROZPOCET
|  |  | Součet |  |  |  | 355 | [14 empty] | VV | 2 | 4 | True | 1 | ROZPOCET
54 | K | 611321141 | Vápenocementová omítka štuková dvouvrstvá vnitřních stropů rovných nanášená ručně |  |  | m2 | 46.92 | 0 |  | 0 |  |  |  | základní |  | 0 | 0.01838 | 0.86239 | 0 | 0 | 4 | K | 2 |  |  |  | ROZPOCET | 0 | 0 | 0 | 0 | 0 | 1 | 0 | 4 | -1985398244
|  |  | "2.np" 17,51 |  |  |  | 17.51 | [14 empty] | VV | 2 | 2 | True | 0 | ROZPOCET
|  |  | "3.np" 29,41 |  |  |  | 29.41 | [14 empty] | VV | 2 | 2 | True | 0 | ROZPOCET
|  |  | Součet |  |  |  | 46.92 | [14 empty] | VV | 2 | 4 | True | 1 | ROZPOCET
55 | K | 611325423 | Oprava vnitřní vápenocementové štukové omítky stropů v rozsahu plochy do 50% |  |  | m2 | 355 | 0 |  | 0 |  |  |  | základní |  | 0 | 0.0284 | 10.082 | 0 | 0 | 4 | K | 2 |  |  |  | ROZPOCET | 0 | 0 | 0 | 0 | 0 | 1 | 0 | 4 | -1317790774
56 | K | 612135101 | Hrubá výplň rýh ve stěnách maltou jakékoli šířky rýhy |  |  | m2 | 32.101 | 0 |  | 0 |  |  |  | základní |  | 0 | 0.04 | 1.284 | 0 | 0 | 4 | K | 2 |  |  |  | ROZPOCET | 0 | 0 | 0 | 0 | 0 | 1 | 0 | 4 | -1902846246
|  |  | "1.np" 0,3*2,29*2+1,65*2,29+0,3*3,4*5+0,15*3,4*3 |  |  |  | 11.783 | [14 empty] | VV | 2 | 2 | True | 0 | ROZPOCET
|  |  | "2.np" 0,1*2,52*14+0,15*2,57*4 |  |  |  | 5.07 | [14 empty] | VV | 2 | 2 | True | 0 | ROZPOCET
|  |  | "3.np" 0,1*2,34*2+0,1*2,3*6 |  |  |  | 1.848 | [14 empty] | VV | 2 | 2 | True | 0 | ROZPOCET
|  |  | "po ÚT" 3,4*2+3,3*2 |  |  |  | 13.4 | [14 empty] | VV | 2 | 2 | True | 0 | ROZPOCET
|  |  | Součet |  |  |  | 32.101 | [14 empty] | VV | 2 | 4 | True | 1 | ROZPOCET
57 | K | 612142001 | Potažení vnitřních stěn sklovláknitým pletivem vtlačeným do tenkovrstvé hmoty |  |  | m2 | 216.485 | 0 |  | 0 |  |  |  | základní |  | 0 | 0.00489 | 1.0586 | 0 | 0 | 4 | K | 2 |  |  |  | ROZPOCET | 0 | 0 | 0 | 0 | 0 | 1 | 0 | 4 | 994976099
|  |  | "na porobeton" | [18 empty] | VV | 2 | 1 | True | 0 | ROZPOCET
|  |  | "2.np" | [18 empty] | VV | 2 | 1 | True | 0 | ROZPOCET
|  |  | (5,28*2,87+2,8*2,87-0,7*2*2-1,5*2,1*2+(5,37+1,5)*2,84-1,7*2,1*2+1,48*2)*2 |  |  |  | 58.841 | [14 empty] | VV | 2 | 2 | True | 0 | ROZPOCET
|  |  | (29,615*2,87-0,8*2*2-0,7*2*4-0,9*2)*2+(2,1*2,87-0,8*2)*2 |  |  |  | 157.644 | [14 empty] | VV | 2 | 2 | True | 0 | ROZPOCET
|  |  | Součet |  |  |  | 216.485 | [14 empty] | VV | 2 | 4 | True | 1 | ROZPOCET
58 | K | 612311131 | Potažení vnitřních stěn vápenným štukem tloušťky do 3 mm |  |  | m2 | 1449.267 | 0 |  | 0 |  |  |  | základní |  | 0 | 0.003 | 4.3478 | 0 | 0 | 4 | K | 2 |  |  |  | ROZPOCET | 0 | 0 | 0 | 0 | 0 | 1 | 0 | 4 | 189902216
|  |  | "omítka hrubá" 116,399 |  |  |  | 116.399 | [14 empty] | VV | 2 | 2 | True | 0 | ROZPOCET
|  |  | "oprava omítek stěn" 1116,383 |  |  |  | 1116.383 | [14 empty] | VV | 2 | 2 | True | 0 | ROZPOCET
|  |  | "na perlinku" 216,485 |  |  |  | 216.485 | [14 empty] | VV | 2 | 2 | True | 0 | ROZPOCET
|  |  | Součet |  |  |  | 1449.267 | [14 empty] | VV | 2 | 4 | True | 1 | ROZPOCET
59 | K | 612321111 | Vápenocementová omítka hrubá jednovrstvá zatřená vnitřních stěn nanášená ručně |  |  | m2 | 116.399 | 0 |  | 0 |  |  |  | základní |  | 0 | 0.01575 | 1.8333 | 0 | 0 | 4 | K | 2 |  |  |  | ROZPOCET | 0 | 0 | 0 | 0 | 0 | 1 | 0 | 4 | -1160557599
|  |  | "vyzdívky z keramických cihel" | [18 empty] | VV | 2 | 1 | True | 0 | ROZPOCET
|  |  | "1.np" (1,5*1,782+1,93*1,782*2)*2+0,35*2,29*2+((0,92+2,33+1,35)*4,06-1,43*2,14+1,65*2,29-0,8*2)*2 |  |  |  | 56.295 | [14 empty] | VV | 2 | 2 | True | 0 | ROZPOCET
|  |  | "zděné zábradlí" 7,7*1,1*2 |  |  |  | 16.94 | [14 empty] | VV | 2 | 2 | True | 0 | ROZPOCET
|  |  | "2.np" ((1,22+1,47+3,42)*2,1*2-3*2,08*2+2*2,1*2)*2 |  |  |  | 43.164 | [14 empty] | VV | 2 | 2 | True | 0 | ROZPOCET
|  |  | Součet |  |  |  | 116.399 | [14 empty] | VV | 2 | 4 | True | 1 | ROZPOCET
60 | K | 612321141 | Vápenocementová omítka štuková dvouvrstvá vnitřních stěn nanášená ručně |  |  | m2 | 461.665 | 0 |  | 0 |  |  |  | základní |  | 0 | 0.01838 | 8.4854 | 0 | 0 | 4 | K | 2 |  |  |  | ROZPOCET | 0 | 0 | 0 | 0 | 0 | 1 | 0 | 4 | 711463515
|  |  | "mč.206" 22,795 |  |  |  | 22.795 | [14 empty] | VV | 2 | 2 | True | 0 | ROZPOCET
|  |  | "mč.216+217" 241,8 |  |  |  | 241.8 | [14 empty] | VV | 2 | 2 | True | 0 | ROZPOCET
|  |  | "mč.218,219,221" 96,22 |  |  |  | 96.22 | [14 empty] | VV | 2 | 2 | True | 0 | ROZPOCET
|  |  | "mč.201" 46,79 |  |  |  | 46.79 | [14 empty] | VV | 2 | 2 | True | 0 | ROZPOCET
|  |  | "mč.301,302,303" 51,06 |  |  |  | 51.06 | [14 empty] | VV | 2 | 2 | True | 0 | ROZPOCET
|  |  | "3.np zazděný otvor" 0,75*2*2 |  |  |  | 3 | [14 empty] | VV | 2 | 2 | True | 0 | ROZPOCET
|  |  | Součet |  |  |  | 461.665 | [14 empty] | VV | 2 | 4 | True | 1 | ROZPOCET
61 | K | 612325302 | Vápenocementová štuková omítka ostění nebo nadpraží |  |  | m2 | 54.362 | 0 |  | 0 |  |  |  | základní |  | 0 | 0.03358 | 1.8255 | 0 | 0 | 4 | K | 2 |  |  |  | ROZPOCET | 0 | 0 | 0 | 0 | 0 | 1 | 0 | 4 | 1328755428
|  |  | "ocelové překlady" | [18 empty] | VV | 2 | 1 | True | 0 | ROZPOCET
|  |  | "1.np" 1,8*(0,2+0,3+0,2)+1,8*(0,2+0,3+0,2) |  |  |  | 2.52 | [14 empty] | VV | 2 | 2 | True | 0 | ROZPOCET
|  |  | "2.np" 1,8*(0,2+0,3+0,2)+1,8*(0,2+0,68+0,2)+2,3*(0,2+0,65*0,2)+1,6*(0,2+0,5+0,2) |  |  |  | 5.403 | [14 empty] | VV | 2 | 2 | True | 0 | ROZPOCET
|  |  | 3,6*(0,3+0,35+0,3)+1,9*(0,2+0,4+0,2)*2+2*(0,2+0,35+0,2)+1,3*(0,2+0,33+0,2)+2,3*(0,2+0,6+0,2)+0,9*(0,2+0,3+0,2) |  |  |  | 11.839 | [14 empty] | VV | 2 | 2 | True | 0 | ROZPOCET
|  |  | "3.np" 8*(0,4+0,35+0,4) |  |  |  | 9.2 | [14 empty] | VV | 2 | 2 | True | 0 | ROZPOCET
|  |  | "svislé ostění" | [18 empty] | VV | 2 | 1 | True | 0 | ROZPOCET
|  |  | "2.np" 22,01 |  |  |  | 22.01 | [14 empty] | VV | 2 | 2 | True | 0 | ROZPOCET
|  |  | "3.np" 3,39 |  |  |  | 3.39 | [14 empty] | VV | 2 | 2 | True | 0 | ROZPOCET
|  |  | Součet |  |  |  | 54.362 | [14 empty] | VV | 2 | 4 | True | 1 | ROZPOCET
62 | K | 612325423 | Oprava vnitřní vápenocementové štukové omítky stěn v rozsahu plochy do 50% |  |  | m2 | 1153.453 | 0 |  | 0 |  |  |  | základní |  | 0 | 0.0284 | 32.7581 | 0 | 0 | 4 | K | 2 |  |  |  | ROZPOCET | 0 | 0 | 0 | 0 | 0 | 1 | 0 | 4 | -192438344
|  |  | "stávající omítky" | [18 empty] | VV | 2 | 1 | True | 0 | ROZPOCET
|  |  | "1.np" 20,35*3,4+2,1*3,14*3,4-1,5*2,52-1,43*2,14-1,4*2,27-0,8*2-0,8*0,8+42,82*2,29-0,5*0,5-0,8*2*2-2,6*2,06*2+(2,6+2,06*2)*0,5 |  |  |  | 166.607 | [14 empty] | VV | 2 | 2 | True | 0 | ROZPOCET
|  |  | "2.np" 76,623+58,84+48,07+27,06+37,82+28,09+106,05+132,04+35,71+55,953 |  |  |  | 606.256 | [14 empty] | VV | 2 | 2 | True | 0 | ROZPOCET
|  |  | "mč.203,204,205" 37,07 |  |  |  | 37.07 | [14 empty] | VV | 2 | 2 | True | 0 | ROZPOCET
|  |  | "3.np" 343,52 |  |  |  | 343.52 | [14 empty] | VV | 2 | 2 | True | 0 | ROZPOCET
|  |  | Součet |  |  |  | 1153.453 | [14 empty] | VV | 2 | 4 | True | 1 | ROZPOCET
63 | K | 61290-001 | Benátský štuk stěn |  |  | m2 | 79.532 | 0 |  | 0 |  |  |  | základní |  | 0 | 0 | 0 | 0 | 0 | 4 | K | 2 |  |  |  | ROZPOCET | 0 | 0 | 0 | 0 | 0 | 1 | 0 | 4 | 122937751
|  |  | "mč.1.02" 59,622 |  |  |  | 59.622 | [14 empty] | VV | 2 | 2 | True | 0 | ROZPOCET
|  |  | "mč.1.03" 10,4*1,1+7,7*1,1 |  |  |  | 19.91 | [14 empty] | VV | 2 | 2 | True | 0 | ROZPOCET
|  |  | Součet |  |  |  | 79.532 | [14 empty] | VV | 2 | 4 | True | 1 | ROZPOCET
64 | K | 619991011 | Obalení konstrukcí a prvků fólií přilepenou lepící páskou |  |  | m2 | 88.489 | 0 |  | 0 |  |  |  | základní |  | 0 | 0.00024 | 0.021237 | 0 | 0 | 4 | K | 2 |  |  |  | ROZPOCET | 0 | 0 | 0 | 0 | 0 | 1 | 0 | 4 | 2021526638
|  |  | "1.np" 3,178 |  |  |  | 3.178 | [14 empty] | VV | 2 | 2 | True | 0 | ROZPOCET
|  |  | "2.np" 52,568 |  |  |  | 52.568 | [14 empty] | VV | 2 | 2 | True | 0 | ROZPOCET
|  |  | "3.np" 32,743 |  |  |  | 32.743 | [14 empty] | VV | 2 | 2 | True | 0 | ROZPOCET
|  |  | Součet |  |  |  | 88.489 | [14 empty] | VV | 2 | 4 | True | 1 | ROZPOCET
65 | K | 619999031 | Příplatek k omítce zapodomítkové rohové lišty |  |  | m | 25 | 0 |  | 0 |  |  |  | základní |  | 0 | 0 | 0 | 0 | 0 | 4 | K | 2 |  |  |  | ROZPOCET | 0 | 0 | 0 | 0 | 0 | 1 | 0 | 4 | -353532517
|  |  | "1.np" 2,5*7 |  |  |  | 17.5 | [14 empty] | VV | 2 | 2 | True | 0 | ROZPOCET
|  |  | "2.np" 2,5*3 |  |  |  | 7.5 | [14 empty] | VV | 2 | 2 | True | 0 | ROZPOCET
|  |  | Součet |  |  |  | 25 | [14 empty] | VV | 2 | 4 | True | 1 | ROZPOCET
66 | K | 621631001 | Spárování spárovací maltou kleneb z cihel |  |  | m2 | 240.92 | 0 |  | 0 |  |  |  | základní |  | 0 | 0.0027 | 0.65048 | 0 | 0 | 4 | K | 2 |  |  |  | ROZPOCET | 0 | 0 | 0 | 0 | 0 | 1 | 0 | 4 | -805913163
|  |  | "klenby shora" | [18 empty] | VV | 2 | 1 | True | 0 | ROZPOCET
|  |  | "P13" 95,7 |  |  |  | 95.7 | [14 empty] | VV | 2 | 2 | True | 0 | ROZPOCET
|  |  | "P15" 16,63 |  |  |  | 16.63 | [14 empty] | VV | 2 | 2 | True | 0 | ROZPOCET
|  |  | "P16" 41,79 |  |  |  | 41.79 | [14 empty] | VV | 2 | 2 | True | 0 | ROZPOCET
|  |  | "P18" 19,27 |  |  |  | 19.27 | [14 empty] | VV | 2 | 2 | True | 0 | ROZPOCET
|  |  | "P19" 67,53 |  |  |  | 67.53 | [14 empty] | VV | 2 | 2 | True | 0 | ROZPOCET
|  |  | Součet |  |  |  | 240.92 | [14 empty] | VV | 2 | 4 | True | 1 | ROZPOCET
67 | K | 622321341 | Vápenocementová omítka štuková dvouvrstvá vnějších stěn nanášená strojně |  |  | m2 | 6.25 | 0 |  | 0 |  |  |  | základní |  | 0 | 0.02323 | 0.14519 | 0 | 0 | 4 | K | 2 |  |  |  | ROZPOCET | 0 | 0 | 0 | 0 | 0 | 1 | 0 | 4 | 2023817159
|  |  | "sokl" (6,7-3,1)*0,7 |  |  |  | 2.52 | [14 empty] | VV | 2 | 2 | True | 0 | ROZPOCET
|  |  | "kolem proskl. stěny" (3,7+2*2)*0,3+(3,1+2+2)*0,2 |  |  |  | 3.73 | [14 empty] | VV | 2 | 2 | True | 0 | ROZPOCET
|  |  | Součet |  |  |  | 6.25 | [14 empty] | VV | 2 | 4 | True | 1 | ROZPOCET
68 | K | 631311115 | Mazanina tl do 80 mm z betonu prostého bez zvýšených nároků na prostředí tř. C 20/25 |  |  | m3 | 1.903 | 0 |  | 0 |  |  |  | základní |  | 0 | 2.4533 | 4.6686 | 0 | 0 | 4 | K | 2 |  |  |  | ROZPOCET | 0 | 0 | 0 | 0 | 0 | 1 | 0 | 4 | 2136870363
|  |  | "podlaha P11" 38,05*0,05 |  |  |  | 1.903 | [14 empty] | VV | 2 | 2 | True | 1 | ROZPOCET
69 | K | 631312141 | Doplnění rýh v dosavadních mazaninách betonem prostým |  |  | m3 | 1.289 | 0 |  | 0 |  |  |  | základní |  | 0 | 2.2563 | 2.9084 | 0 | 0 | 4 | K | 2 |  |  |  | ROZPOCET | 0 | 0 | 0 | 0 | 0 | 1 | 0 | 4 | -550583005
|  |  | "po vybouraných zdech" | [18 empty] | VV | 2 | 1 | True | 0 | ROZPOCET
|  |  | "1.np" ((1,53+1,76+1,66)*0,1+(3,825*2+1,7+0,35+1,11)*0,3+1,5*0,745)*0,05 |  |  |  | 0.243 | [14 empty] | VV | 2 | 2 | True | 0 | ROZPOCET
|  |  | "2.np" ((0,45+38,17+4,57)*0,1+15,792*0,15+4,43*0,265+(3,01+3+1,47+1,2+1,47+0,6)*0,3+(1,5+2,01)*0,68+2*0,63+1,6*0,38+(1,27+1,5)*0,5)*0,05 |  |  |  | 0.836 | [14 empty] | VV | 2 | 2 | True | 0 | ROZPOCET
|  |  | "3.np" ((5,679+2,19)*0,1+7,2*0,35)*0,05 |  |  |  | 0.165 | [14 empty] | VV | 2 | 2 | True | 0 | ROZPOCET
|  |  | "po ÚT 1.np" 3*0,15*0,1 |  |  |  | 0.045 | [14 empty] | VV | 2 | 2 | True | 0 | ROZPOCET
|  |  | Součet |  |  |  | 1.289 | [14 empty] | VV | 2 | 4 | True | 1 | ROZPOCET
70 | K | 631319171 | Příplatek k mazanině tl do 80 mm za stržení povrchu spodní vrstvy před vložením výztuže |  |  | m3 | 1.903 | 0 |  | 0 |  |  |  | základní |  | 0 | 0 | 0 | 0 | 0 | 4 | K | 2 |  |  |  | ROZPOCET | 0 | 0 | 0 | 0 | 0 | 1 | 0 | 4 | -1543862409
|  |  | "podlaha P11" 38,05*0,05 |  |  |  | 1.903 | [14 empty] | VV | 2 | 2 | True | 1 | ROZPOCET
71 | K | 63136-001 | Betonová stěrka leštěná tl.10mm |  |  | m2 | 17.08 | 0 |  | 0 |  |  |  | základní |  | 0 | 0.022 | 0.37576 | 0 | 0 | 4 | K | 2 |  |  |  | ROZPOCET | 0 | 0 | 0 | 0 | 0 | 1 | 0 | 4 | -1640674780
|  |  | "podlaha P2" 17,08 |  |  |  | 17.08 | [14 empty] | VV | 2 | 2 | True | 1 | ROZPOCET
72 | K | 63136-002 | Betonová stěrka tl. 50mm |  |  | m2 | 9 | 0 |  | 0 |  |  |  | základní |  | 0 | 0.22 | 1.98 | 0 | 0 | 4 | K | 2 |  |  |  | ROZPOCET | 0 | 0 | 0 | 0 | 0 | 1 | 0 | 4 | -265570205
|  |  | "podlaha P1" 9 |  |  |  | 9 | [14 empty] | VV | 2 | 2 | True | 1 | ROZPOCET
73 | K | 63136-003 | Betonová stěrka podstupnic, leštěná |  |  | m2 | 5.346 | 0 |  | 0 |  |  |  | základní |  | 0 | 0.022 | 0.11761 | 0 | 0 | 4 | K | 2 |  |  |  | ROZPOCET | 0 | 0 | 0 | 0 | 0 | 1 | 0 | 4 | -1434859
|  |  | "podlaha P3" 1,35*0,18*22 |  |  |  | 5.346 | [14 empty] | VV | 2 | 2 | True | 1 | ROZPOCET
74 | K | 631362021 | Výztuž mazanin svařovanými sítěmi Kari |  |  | t | 0.203 | 0 |  | 0 |  |  |  | základní |  | 0 | 1.0526 | 0.21368 | 0 | 0 | 4 | K | 2 |  |  |  | ROZPOCET | 0 | 0 | 0 | 0 | 0 | 1 | 0 | 4 | 1025858943
|  |  | "podlaha P11" 38,05*1,2*4,44/1000 |  |  |  | 0.203 | [14 empty] | VV | 2 | 2 | True | 1 | ROZPOCET
75 | K | 635111215 | Násyp pod podlahy ze štěrkopísku se zhutněním |  |  | m3 | 6.775 | 0 |  | 0 |  |  |  | základní |  | 0 | 1.98 | 13.4145 | 0 | 0 | 4 | K | 2 |  |  |  | ROZPOCET | 0 | 0 | 0 | 0 | 0 | 1 | 0 | 4 | 2101041319
|  |  | "P2" 17,08*0,385+1,1*1,1*(0,55-0,385) |  |  |  | 6.775 | [14 empty] | VV | 2 | 2 | True | 1 | ROZPOCET
76 | K | 635111232 | Násyp pod podlahy z drobného kameniva 4-8 se zhutněním |  |  | m3 | 0.63 | 0 |  | 0 |  |  |  | základní |  | 0 | 1.98 | 1.2474 | 0 | 0 | 4 | K | 2 |  |  |  | ROZPOCET | 0 | 0 | 0 | 0 | 0 | 1 | 0 | 4 | -714005001
|  |  | "P1" 9*0,07 |  |  |  | 0.63 | [14 empty] | VV | 2 | 2 | True | 1 | ROZPOCET
77 | K | 635111241 | Násyp pod podlahy z hrubého kameniva 8-16 se zhutněním |  |  | m3 | 1.35 | 0 |  | 0 |  |  |  | základní |  | 0 | 2.16 | 2.916 | 0 | 0 | 4 | K | 2 |  |  |  | ROZPOCET | 0 | 0 | 0 | 0 | 0 | 1 | 0 | 4 | 934755077
|  |  | "P1" 9*0,15 |  |  |  | 1.35 | [14 empty] | VV | 2 | 2 | True | 1 | ROZPOCET
78 | K | 635211121 | Násyp pod podlahy z liaporu |  |  | m3 | 3.874 | 0 |  | 0 |  |  |  | základní |  | 0 | 0.42 | 1.6271 | 0 | 0 | 4 | K | 2 |  |  |  | ROZPOCET | 0 | 0 | 0 | 0 | 0 | 1 | 0 | 4 | -1911349600
|  |  | 12,57*0,065+36,3*0,02+(16,63+41,79+19,27)*0,03 |  |  |  | 3.874 | [14 empty] | VV | 2 | 2 | True | 1 | ROZPOCET
79 | K | 635311111.1 | Násyp pod podlahy ze stávajícího násypu |  |  | m3 | 45.546 | 0 |  | 0 |  |  |  | základní |  | 0 | 2.16 | 98.3794 | 0 | 0 | 4 | K | 2 |  |  |  | ROZPOCET | 0 | 0 | 0 | 0 | 0 | 1 | 0 | 4 | 1017341884
|  |  | "skladba S2-kolem stěn" 27*0,17 |  |  |  | 4.59 | [14 empty] | VV | 2 | 2 | True | 0 | ROZPOCET
|  |  | "P13" 95,7*0,17 |  |  |  | 16.269 | [14 empty] | VV | 2 | 2 | True | 0 | ROZPOCET
|  |  | "P15" 16,63*0,17 |  |  |  | 2.827 | [14 empty] | VV | 2 | 2 | True | 0 | ROZPOCET
|  |  | "P16" 41,79*0,17 |  |  |  | 7.104 | [14 empty] | VV | 2 | 2 | True | 0 | ROZPOCET
|  |  | "P18" 19,27*0,17 |  |  |  | 3.276 | [14 empty] | VV | 2 | 2 | True | 0 | ROZPOCET
|  |  | "P19" 67,53*0,17 |  |  |  | 11.48 | [14 empty] | VV | 2 | 2 | True | 0 | ROZPOCET
|  |  | Součet |  |  |  | 45.546 | [14 empty] | VV | 2 | 4 | True | 1 | ROZPOCET
80 | K | 636211121 | Dlažba z cihel pálených dl 290 mm do písku naplocho - použity stávající půdovky |  |  | m2 | 27 | 0 |  | 0 |  |  |  | základní |  | 0 | 0.23845 | 6.4382 | 0 | 0 | 4 | K | 2 |  |  |  | ROZPOCET | 0 | 0 | 0 | 0 | 0 | 1 | 0 | 4 | 1705206765
|  |  | "skladba S2-kolem stěn" 27 |  |  |  | 27 | [14 empty] | VV | 2 | 2 | True | 1 | ROZPOCET
| 9 - Ostatní konstrukce a práce, bourání | [8 empty] | 0 | [5 empty] | 0 |  | 0.12886 |  | 237.758 | 1 | D | 1 |  |  |  | ROZPOCET | [6 empty] | 0
81 | K | 949101111 | Lešení pomocné pro objekty pozemních staveb s lešeňovou podlahou v do 1,9 m zatížení do 150 kg/m2 |  |  | m2 | 734.71 | 0 |  | 0 |  |  |  | základní |  | 0 | 0.00013 | 0.095512 | 0 | 0 | 4 | K | 2 |  |  |  | ROZPOCET | 0 | 0 | 0 | 0 | 0 | 1 | 0 | 4 | -715369847
|  |  | 10,705+50,18+17,425+609,48+46,92 |  |  |  | 734.71 | [14 empty] | VV | 2 | 2 | True | 1 | ROZPOCET
82 | K | 949101112 | Lešení pomocné pro objekty pozemních staveb s lešeňovou podlahou v do 3,5 m zatížení do 150 kg/m2 |  |  | m2 | 15 | 0 |  | 0 |  |  |  | základní |  | 0 | 0.00021 | 0.00315 | 0 | 0 | 4 | K | 2 |  |  |  | ROZPOCET | 0 | 0 | 0 | 0 | 0 | 1 | 0 | 4 | -1652900238
|  |  | "fasáda" 10*1,5 |  |  |  | 15 | [14 empty] | VV | 2 | 2 | True | 1 | ROZPOCET
83 | K | 952901111 | Vyčištění budov bytové a občanské výstavby při výšce podlaží do 4 m |  |  | m2 | 734.71 | 0 |  | 0 |  |  |  | základní |  | 0 | 4e-05 | 0.029388 | 0 | 0 | 4 | K | 2 |  |  |  | ROZPOCET | 0 | 0 | 0 | 0 | 0 | 1 | 0 | 4 | -936170421
|  |  | 10,705+50,18+17,425+609,48+46,92 |  |  |  | 734.71 | [14 empty] | VV | 2 | 2 | True | 1 | ROZPOCET
84 | K | 961-001 | Propojení odvětrávacích tvarovek stáv.podlahy ve výtah šachtě |  |  | m2 | 4.07 | 0 |  | 0 |  |  |  | základní |  | 0 | 0 | 0 | 0 | 0 | 4 | K | 2 |  |  |  | ROZPOCET | 0 | 0 | 0 | 0 | 0 | 1 | 0 | 4 | 1338158410
85 | K | 962031132 | Bourání příček z cihel pálených na MVC tl do 100 mm |  |  | m2 | 134.449 | 0 |  | 0 |  |  |  | základní |  | 0 | 0 | 0 | 0.131 | 17.6128 | 4 | K | 2 |  |  |  | ROZPOCET | 0 | 0 | 0 | 0 | 0 | 1 | 0 | 4 | 576641048
|  |  | "1.np" (1,53+1,76)*4,05+1,66*3,43-0,8*2 |  |  |  | 17.418 | [14 empty] | VV | 2 | 2 | True | 0 | ROZPOCET
|  |  | "2.np" 0,45*1,2+38,17*3,01+4,57*2-0,8*2*5-0,6*2*13 |  |  |  | 100.972 | [14 empty] | VV | 2 | 2 | True | 0 | ROZPOCET
|  |  | "3.np" 5,679*2,6-0,8*2*2+2,19*2,6-0,6*2 |  |  |  | 16.059 | [14 empty] | VV | 2 | 2 | True | 0 | ROZPOCET
|  |  | Součet |  |  |  | 134.449 | [14 empty] | VV | 2 | 4 | True | 1 | ROZPOCET
86 | K | 962031133 | Bourání příček z cihel pálených na MVC tl do 150 mm |  |  | m2 | 49.434 | 0 |  | 0 |  |  |  | základní |  | 0 | 0 | 0 | 0.261 | 12.9023 | 4 | K | 2 |  |  |  | ROZPOCET | 0 | 0 | 0 | 0 | 0 | 1 | 0 | 4 | 1448831372
|  |  | "2.np" 15,792*3,01+0,95*2 |  |  |  | 49.434 | [14 empty] | VV | 2 | 2 | True | 1 | ROZPOCET
87 | K | 962032231 | Bourání zdiva z cihel pálených nebo vápenopískových na MV nebo MVC přes 1 m3 |  |  | m3 | 27.372 | 0 |  | 0 |  |  |  | základní |  | 0 | 0 | 0 | 1.8 | 49.2696 | 4 | K | 2 |  |  |  | ROZPOCET | 0 | 0 | 0 | 0 | 0 | 1 | 0 | 4 | 778537994
|  |  | "1.np" | [18 empty] | VV | 2 | 1 | True | 0 | ROZPOCET
|  |  | (3,825*4,15*2+1,7*4,05-0,8*2*2-1,9*1,3)*0,3 |  |  |  | 9.889 | [14 empty] | VV | 2 | 2 | True | 0 | ROZPOCET
|  |  | 1,5*2,32*0,745+0,35*0,3*2,1+(1,11*2-0,5*0,5)*0,3 |  |  |  | 3.404 | [14 empty] | VV | 2 | 2 | True | 0 | ROZPOCET
|  |  | "2.np" | [18 empty] | VV | 2 | 1 | True | 0 | ROZPOCET
|  |  | 4,43*3,01*0,265+3,01*2,1*0,3+3*2,1*0,3-(1,47+1,2+1,47)*2,1*0,3 |  |  |  | 4.712 | [14 empty] | VV | 2 | 2 | True | 0 | ROZPOCET
|  |  | 1,5*2,4*0,68+(2,01*2,4-1,498*2,1)*0,68+(2*2,1-1,54*1,98)*0,63+0,6*2,05*0,3 |  |  |  | 4.683 | [14 empty] | VV | 2 | 2 | True | 0 | ROZPOCET
|  |  | (1,6*2,05-0,89*2,05)*0,38*2+(1,27*2,05-1,02*2,05)*0,5+(1,5*2-1,11*2)*0,5 |  |  |  | 1.752 | [14 empty] | VV | 2 | 2 | True | 0 | ROZPOCET
|  |  | "3.np" | [18 empty] | VV | 2 | 1 | True | 0 | ROZPOCET
|  |  | (7,2*1,3-1,5*1,3)*0,35+0,9*0,15*2,51 |  |  |  | 2.932 | [14 empty] | VV | 2 | 2 | True | 0 | ROZPOCET
|  |  | Součet |  |  |  | 27.372 | [14 empty] | VV | 2 | 4 | True | 1 | ROZPOCET
88 | K | 962032631 | Bourání zdiva komínového z cihel na MV nebo MVC |  |  | m3 | 4.97 | 0 |  | 0 |  |  |  | základní |  | 0 | 0 | 0 | 1.594 | 7.9222 | 4 | K | 2 |  |  |  | ROZPOCET | 0 | 0 | 0 | 0 | 0 | 1 | 0 | 4 | -1983773604
|  |  | 0,9*0,504*5,5+1*0,45*5,5 |  |  |  | 4.97 | [14 empty] | VV | 2 | 2 | True | 1 | ROZPOCET
89 | K | 962081141 | Bourání příček ze skleněných tvárnic tl do 150 mm |  |  | m2 | 1.674 | 0 |  | 0 |  |  |  | základní |  | 0 | 0 | 0 | 0.082 | 0.13727 | 4 | K | 2 |  |  |  | ROZPOCET | 0 | 0 | 0 | 0 | 0 | 1 | 0 | 4 | -841961201
|  |  | "3.np" 1,196*1,4 |  |  |  | 1.674 | [14 empty] | VV | 2 | 2 | True | 1 | ROZPOCET
90 | K | 963042819 | Bourání schodišťových stupňů dřevěných |  |  | m | 1.2 | 0 |  | 0 |  |  |  | základní |  | 0 | 0 | 0 | 0.07 | 0.084 | 4 | K | 2 |  |  |  | ROZPOCET | 0 | 0 | 0 | 0 | 0 | 1 | 0 | 4 | 1361173236
|  |  | "1.np" 1,2 |  |  |  | 1.2 | [14 empty] | VV | 2 | 2 | True | 1 | ROZPOCET
91 | K | 963051113 | Bourání ŽB stropů deskových tl přes 80 mm |  |  | m3 | 1.899 | 0 |  | 0 |  |  |  | základní |  | 0 | 0 | 0 | 2.4 | 4.5576 | 4 | K | 2 |  |  |  | ROZPOCET | 0 | 0 | 0 | 0 | 0 | 1 | 0 | 4 | 1385707097
|  |  | "stříška" 1,1*0,6*0,15 |  |  |  | 0.099 | [14 empty] | VV | 2 | 2 | True | 0 | ROZPOCET
|  |  | "pro výtah" (1,17*2,34+3,72*1,2 )*0,25 |  |  |  | 1.8 | [14 empty] | VV | 2 | 2 | True | 0 | ROZPOCET
|  |  | Součet |  |  |  | 1.899 | [14 empty] | VV | 2 | 4 | True | 1 | ROZPOCET
92 | K | 964054111 | Bourání ŽB trámů, průvlaků nebo pásů průřezu do 0,36 m2 |  |  | m3 | 1.172 | 0 |  | 0 |  |  |  | základní |  | 0 | 0 | 0 | 2.4 | 2.8128 | 4 | K | 2 |  |  |  | ROZPOCET | 0 | 0 | 0 | 0 | 0 | 1 | 0 | 4 | 618282559
|  |  | "1.np" 1,11*0,6*1,3 |  |  |  | 0.866 | [14 empty] | VV | 2 | 2 | True | 0 | ROZPOCET
|  |  | "3.np" 3,4*0,3*0,3 |  |  |  | 0.306 | [14 empty] | VV | 2 | 2 | True | 0 | ROZPOCET
|  |  | Součet |  |  |  | 1.172 | [14 empty] | VV | 2 | 4 | True | 1 | ROZPOCET
93 | K | 965031131 | Bourání podlah z cihel kladených na plocho pl přes 1 m2 |  |  | m2 | 189.7 | 0 |  | 0 |  |  |  | základní |  | 0 | 0 | 0 | 0.122 | 23.1434 | 4 | K | 2 |  |  |  | ROZPOCET | 0 | 0 | 0 | 0 | 0 | 1 | 0 | 4 | 1015916937
|  |  | "skladba S1" (139+23,7) |  |  |  | 162.7 | [14 empty] | VV | 2 | 2 | True | 0 | ROZPOCET
|  |  | "skladba S2-kolem stěn" 27 |  |  |  | 27 | [14 empty] | VV | 2 | 2 | True | 0 | ROZPOCET
|  |  | Součet |  |  |  | 189.7 | [14 empty] | VV | 2 | 4 | True | 1 | ROZPOCET
94 | K | 965043321 | Bourání podkladů pod dlažby betonových s potěrem nebo teracem tl do 100 mm pl do 1 m2 |  |  | m3 | 0.728 | 0 |  | 0 |  |  |  | základní |  | 0 | 0 | 0 | 2.2 | 1.6016 | 4 | K | 2 |  |  |  | ROZPOCET | 0 | 0 | 0 | 0 | 0 | 1 | 0 | 4 | 1898676777
|  |  | "pro výtah" 1,81*2,01*0,2 |  |  |  | 0.728 | [14 empty] | VV | 2 | 2 | True | 1 | ROZPOCET
95 | K | 965046111 | Přebroušení stávajících teracových podlah |  |  | m2 | 33.029 | 0 |  | 0 |  |  |  | základní |  | 0 | 0 | 0 | 0 | 0 | 4 | K | 2 |  |  |  | ROZPOCET | 0 | 0 | 0 | 0 | 0 | 1 | 0 | 4 | 313224288
|  |  | "podlaha P6" 8,19 |  |  |  | 8.19 | [14 empty] | VV | 2 | 2 | True | 0 | ROZPOCET
|  |  | "schodiště 2.np" 2,36*1,1+1,15*(0,19+0,3)*16 |  |  |  | 11.612 | [14 empty] | VV | 2 | 2 | True | 0 | ROZPOCET
|  |  | "schodiště 3.np" 2,4*1,05+1,15*(0,19+0,3)*19 |  |  |  | 13.227 | [14 empty] | VV | 2 | 2 | True | 0 | ROZPOCET
|  |  | Součet |  |  |  | 33.029 | [14 empty] | VV | 2 | 4 | True | 1 | ROZPOCET
96 | K | 965049112 | Příplatek k bourání betonových mazanin za bourání mazanin se svařovanou sítí tl přes 100 mm |  |  | m3 | 0.728 | 0 |  | 0 |  |  |  | základní |  | 0 | 0 | 0 | 0.029 | 0.021112 | 4 | K | 2 |  |  |  | ROZPOCET | 0 | 0 | 0 | 0 | 0 | 1 | 0 | 4 | 1378754670
97 | K | 965081213 | Bourání podlah z dlaždic keramických nebo xylolitových tl do 10 mm plochy přes 1 m2 |  |  | m2 | 132.66 | 0 |  | 0 |  |  |  | základní |  | 0 | 0 | 0 | 0.035 | 4.6431 | 4 | K | 2 |  |  |  | ROZPOCET | 0 | 0 | 0 | 0 | 0 | 1 | 0 | 4 | 170322447
|  |  | "1.np" 22,01+20,53+18,29 |  |  |  | 60.83 | [14 empty] | VV | 2 | 2 | True | 0 | ROZPOCET
|  |  | "2.np" 10,51+9,55+4,05+7,27+2,98+3,53+16,11 |  |  |  | 54 | [14 empty] | VV | 2 | 2 | True | 0 | ROZPOCET
|  |  | "3.np" 17,83 |  |  |  | 17.83 | [14 empty] | VV | 2 | 2 | True | 0 | ROZPOCET
|  |  | Součet |  |  |  | 132.66 | [14 empty] | VV | 2 | 4 | True | 1 | ROZPOCET
98 | K | 965082933 | Odstranění násypů pod podlahami tl do 200 mm pl přes 2 m2 |  |  | m3 | 27.659 | 0 |  | 0 |  |  |  | základní |  | 0 | 0 | 0 | 1.4 | 38.7226 | 4 | K | 2 |  |  |  | ROZPOCET | 0 | 0 | 0 | 0 | 0 | 1 | 0 | 4 | 116360826
|  |  | "skladba S1" (139+23,7)*0,17 |  |  |  | 27.659 | [14 empty] | VV | 2 | 2 | True | 0 | ROZPOCET
|  |  | Součet |  |  |  | 27.659 | [14 empty] | VV | 2 | 4 | True | 1 | ROZPOCET
99 | K | 965082933.1 | Odstranění násypů pod podlahami tl do 200 mm pl přes 2 m2 - pro zpětné použití |  |  | m3 | 45.546 | 0 |  | 0 |  |  |  | základní |  | 0 | 0 | 0 | 0 | 0 | 4 | K | 2 |  |  |  | ROZPOCET | 0 | 0 | 0 | 0 | 0 | 1 | 0 | 4 | -877515703
|  |  | "skladba S2-kolem stěn" 27*0,17 |  |  |  | 4.59 | [14 empty] | VV | 2 | 2 | True | 0 | ROZPOCET
|  |  | "P13" 95,7*0,17 |  |  |  | 16.269 | [14 empty] | VV | 2 | 2 | True | 0 | ROZPOCET
|  |  | "P15" 16,63*0,17 |  |  |  | 2.827 | [14 empty] | VV | 2 | 2 | True | 0 | ROZPOCET
|  |  | "P16" 41,79*0,17 |  |  |  | 7.104 | [14 empty] | VV | 2 | 2 | True | 0 | ROZPOCET
|  |  | "P18" 19,27*0,17 |  |  |  | 3.276 | [14 empty] | VV | 2 | 2 | True | 0 | ROZPOCET
|  |  | "P19" 67,53*0,17 |  |  |  | 11.48 | [14 empty] | VV | 2 | 2 | True | 0 | ROZPOCET
|  |  | Součet |  |  |  | 45.546 | [14 empty] | VV | 2 | 4 | True | 1 | ROZPOCET
100 | K | 967031732 | Přisekání plošné zdiva z cihel pálených na MV nebo MVC tl do 100 mm |  |  | m2 | 4.69 | 0 |  | 0 |  |  |  | základní |  | 0 | 0 | 0 | 0.183 | 0.85827 | 4 | K | 2 |  |  |  | ROZPOCET | 0 | 0 | 0 | 0 | 0 | 1 | 0 | 4 | 415492485
|  |  | "sokl" 6,7*0,7 |  |  |  | 4.69 | [14 empty] | VV | 2 | 2 | True | 1 | ROZPOCET
101 | K | 968062355 | Vybourání dřevěných rámů oken dvojitých včetně křídel pl do 2 m2 |  |  | m2 | 3.9 | 0 |  | 0 |  |  |  | základní |  | 0 | 0 | 0 | 0.062 | 0.2418 | 4 | K | 2 |  |  |  | ROZPOCET | 0 | 0 | 0 | 0 | 0 | 1 | 0 | 4 | 132856154
|  |  | "3.np" 1,5*1,3*2 |  |  |  | 3.9 | [14 empty] | VV | 2 | 2 | True | 1 | ROZPOCET
102 | K | 968072244 | Vybourání kovových rámů oken jednoduchých včetně křídel pl do 1 m2 |  |  | m2 | 0.25 | 0 |  | 0 |  |  |  | základní |  | 0 | 0 | 0 | 0.065 | 0.01625 | 4 | K | 2 |  |  |  | ROZPOCET | 0 | 0 | 0 | 0 | 0 | 1 | 0 | 4 | -1142866936
|  |  | "1.np" 0,5*0,5 |  |  |  | 0.25 | [14 empty] | VV | 2 | 2 | True | 1 | ROZPOCET
103 | K | 968072455 | Vybourání kovových dveřních zárubní pl do 2 m2 |  |  | m2 | 56.32 | 0 |  | 0 |  |  |  | základní |  | 0 | 0 | 0 | 0.076 | 4.2803 | 4 | K | 2 |  |  |  | ROZPOCET | 0 | 0 | 0 | 0 | 0 | 1 | 0 | 4 | -567019569
|  |  | "1.np" 0,8*2*4 |  |  |  | 6.4 | [14 empty] | VV | 2 | 2 | True | 0 | ROZPOCET
|  |  | "2.np" 0,8*2*9+0,6*2*14 |  |  |  | 31.2 | [14 empty] | VV | 2 | 2 | True | 0 | ROZPOCET
|  |  | "3.np" 0,8*2*10+0,76*2+0,6*2 |  |  |  | 18.72 | [14 empty] | VV | 2 | 2 | True | 0 | ROZPOCET
|  |  | Součet |  |  |  | 56.32 | [14 empty] | VV | 2 | 4 | True | 1 | ROZPOCET
104 | K | 968072456 | Vybourání kovových dveřních zárubní pl přes 2 m2 |  |  | m2 | 25.258 | 0 |  | 0 |  |  |  | základní |  | 0 | 0 | 0 | 0.063 | 1.5913 | 4 | K | 2 |  |  |  | ROZPOCET | 0 | 0 | 0 | 0 | 0 | 1 | 0 | 4 | -2069548709
|  |  | "1.np" 1,53*2,53 |  |  |  | 3.871 | [14 empty] | VV | 2 | 2 | True | 0 | ROZPOCET
|  |  | "2.np" 1,56*2,13+1,47*2,1*3+1,2*2,1+1,54*1,98+1,54*2,1 |  |  |  | 21.387 | [14 empty] | VV | 2 | 2 | True | 0 | ROZPOCET
|  |  | Součet |  |  |  | 25.258 | [14 empty] | VV | 2 | 4 | True | 1 | ROZPOCET
105 | K | 973031151 | Vysekání výklenků ve zdivu cihelném na MV nebo MVC pl přes 0,25 m2 |  |  | m3 | 0.287 | 0 |  | 0 |  |  |  | základní |  | 0 | 0 | 0 | 1.8 | 0.5166 | 4 | K | 2 |  |  |  | ROZPOCET | 0 | 0 | 0 | 0 | 0 | 1 | 0 | 4 | 650361443
|  |  | "pro rozváděče" (0,5*0,7+0,7*1,3+0,5*1,3)*0,15 |  |  |  | 0.287 | [14 empty] | VV | 2 | 2 | True | 1 | ROZPOCET
106 | K | 974031154 | Vysekání rýh ve zdivu cihelném hl do 100 mm š do 150 mm |  |  | m | 13.4 | 0 |  | 0 |  |  |  | základní |  | 0 | 0 | 0 | 0.027 | 0.3618 | 4 | K | 2 |  |  |  | ROZPOCET | 0 | 0 | 0 | 0 | 0 | 1 | 0 | 4 | -433684819
|  |  | "pro ÚT" 3,4*2+3,3*2 |  |  |  | 13.4 | [14 empty] | VV | 2 | 2 | True | 1 | ROZPOCET
107 | K | 974031664 | Vysekání rýh ve zdivu cihelném pro vtahování nosníků hl do 150 mm v do 150 mm |  |  | m | 77.16 | 0 |  | 0 |  |  |  | základní |  | 0 | 0 | 0 | 0.042 | 3.2407 | 4 | K | 2 |  |  |  | ROZPOCET | 0 | 0 | 0 | 0 | 0 | 1 | 0 | 4 | 1926999125
|  |  | "1.np" 1,8*2+1,8*2 |  |  |  | 7.2 | [14 empty] | VV | 2 | 2 | True | 0 | ROZPOCET
|  |  | "2.np" 3,4*3+2,4*4+1,8*8+0,9*2+1*2+1,9*2+1,6*3+2,1*2 |  |  |  | 50.8 | [14 empty] | VV | 2 | 2 | True | 0 | ROZPOCET
|  |  | "3.np" 8,38*2 |  |  |  | 16.76 | [14 empty] | VV | 2 | 2 | True | 0 | ROZPOCET
|  |  | "niky pro rozváděče" 0,8*3 |  |  |  | 2.4 | [14 empty] | VV | 2 | 2 | True | 0 | ROZPOCET
|  |  | Součet |  |  |  | 77.16 | [14 empty] | VV | 2 | 4 | True | 1 | ROZPOCET
108 | K | 974042554 | Vysekání rýh v dlažbě betonové nebo jiné monolitické hl do 100 mm š do 150 mm |  |  | m | 3 | 0 |  | 0 |  |  |  | základní |  | 0 | 0 | 0 | 0.033 | 0.099 | 4 | K | 2 |  |  |  | ROZPOCET | 0 | 0 | 0 | 0 | 0 | 1 | 0 | 4 | 1314058795
|  |  | "pro ÚT 1.np" 3 |  |  |  | 3 | [14 empty] | VV | 2 | 2 | True | 1 | ROZPOCET
109 | K | 976047231 | Vybourání betonových nebo teracových parapetních desek tl do100 mm |  |  | m | 5.95 | 0 |  | 0 |  |  |  | základní |  | 0 | 0 | 0 | 0.176 | 1.0472 | 4 | K | 2 |  |  |  | ROZPOCET | 0 | 0 | 0 | 0 | 0 | 1 | 0 | 4 | 379092358
|  |  | "2.np" 1,1*2+1,25*3 |  |  |  | 5.95 | [14 empty] | VV | 2 | 2 | True | 1 | ROZPOCET
110 | K | 976061111 | Vybourání dřevěných madel a zábradlí |  |  | m | 8.15 | 0 |  | 0 |  |  |  | základní |  | 0 | 0 | 0 | 0.016 | 0.1304 | 4 | K | 2 |  |  |  | ROZPOCET | 0 | 0 | 0 | 0 | 0 | 1 | 0 | 4 | 1759644026
|  |  | "balkon" 8,15 |  |  |  | 8.15 | [14 empty] | VV | 2 | 2 | True | 1 | ROZPOCET
111 | K | 977211115 | Řezání ŽB kcí hl do 680 mm stěnovou pilou do průměru výztuže 16 mm |  |  | m | 1.3 | 0 |  | 0 |  |  |  | základní |  | 0 | 0.00062 | 0.000806 | 0 | 0 | 4 | K | 2 |  |  |  | ROZPOCET | 0 | 0 | 0 | 0 | 0 | 1 | 0 | 4 | -1243734043
|  |  | "průvlak" 1,3 |  |  |  | 1.3 | [14 empty] | VV | 2 | 2 | True | 1 | ROZPOCET
112 | K | 977312112 | Řezání stávajících betonových mazanin vyztužených hl do 100 mm |  |  | m | 6 | 0 |  | 0 |  |  |  | základní |  | 0 | 0 | 0 | 0 | 0 | 4 | K | 2 |  |  |  | ROZPOCET | 0 | 0 | 0 | 0 | 0 | 1 | 0 | 4 | -1812897172
|  |  | "pro ÚT 1.np" 3*2 |  |  |  | 6 | [14 empty] | VV | 2 | 2 | True | 1 | ROZPOCET
113 | K | 978012161 | Otlučení (osekání) vnitřní vápenné nebo vápenocementové omítky stropů rákosových v rozsahu do 50 % |  |  | m2 | 355 | 0 |  | 0 |  |  |  | základní |  | 0 | 0 | 0 | 0.02 | 7.1 | 4 | K | 2 |  |  |  | ROZPOCET | 0 | 0 | 0 | 0 | 0 | 1 | 0 | 4 | 1994076966
114 | K | 978012191 | Otlučení (osekání) vnitřní vápenné nebo vápenocementové omítky stropů rákosových v rozsahu do 100 % |  |  | m2 | 46.92 | 0 |  | 0 |  |  |  | základní |  | 0 | 0 | 0 | 0.05 | 2.346 | 4 | K | 2 |  |  |  | ROZPOCET | 0 | 0 | 0 | 0 | 0 | 1 | 0 | 4 | -1591736416
|  |  | "mč.206" 17,51 |  |  |  | 17.51 | [14 empty] | VV | 2 | 2 | True | 0 | ROZPOCET
|  |  | "3.np" 29,41 |  |  |  | 29.41 | [14 empty] | VV | 2 | 2 | True | 0 | ROZPOCET
|  |  | Součet |  |  |  | 46.92 | [14 empty] | VV | 2 | 4 | True | 1 | ROZPOCET
115 | K | 978013161 | Otlučení (osekání) vnitřní vápenné nebo vápenocementové omítky stěn v rozsahu do 50 % |  |  | m2 | 1153.453 | 0 |  | 0 |  |  |  | základní |  | 0 | 0 | 0 | 0.02 | 23.0691 | 4 | K | 2 |  |  |  | ROZPOCET | 0 | 0 | 0 | 0 | 0 | 1 | 0 | 4 | -1775022947
|  |  | "stávající omítky" | [18 empty] | VV | 2 | 1 | True | 0 | ROZPOCET
|  |  | "1.np" 20,35*3,4+2,1*3,14*3,4-1,5*2,52-1,43*2,14-1,4*2,27-0,8*2-0,8*0,8+42,82*2,29-0,5*0,5-0,8*2*2-2,6*2,06*2+(2,6+2,06*2)*0,5 |  |  |  | 166.607 | [14 empty] | VV | 2 | 2 | True | 0 | ROZPOCET
|  |  | "2.np" 76,623+58,84+48,07+27,06+37,82+28,09+106,05+132,04+35,71+55,953 |  |  |  | 606.256 | [14 empty] | VV | 2 | 2 | True | 0 | ROZPOCET
|  |  | "mč.203,204,205" 37,07 |  |  |  | 37.07 | [14 empty] | VV | 2 | 2 | True | 0 | ROZPOCET
|  |  | "3.np" 343,52 |  |  |  | 343.52 | [14 empty] | VV | 2 | 2 | True | 0 | ROZPOCET
|  |  | Součet |  |  |  | 1153.453 | [14 empty] | VV | 2 | 4 | True | 1 | ROZPOCET
116 | K | 978013191 | Otlučení (osekání) vnitřní vápenné nebo vápenocementové omítky stěn v rozsahu do 100 % |  |  | m2 | 441.695 | 0 |  | 0 |  |  |  | základní |  | 0 | 0 | 0 | 0.046 | 20.318 | 4 | K | 2 |  |  |  | ROZPOCET | 0 | 0 | 0 | 0 | 0 | 1 | 0 | 4 | 25292386
|  |  | "mč.206" 22,795 |  |  |  | 22.795 | [14 empty] | VV | 2 | 2 | True | 0 | ROZPOCET
|  |  | "mč.216+217" 233,48 |  |  |  | 233.48 | [14 empty] | VV | 2 | 2 | True | 0 | ROZPOCET
|  |  | "mč.218,219,221" 90,57 |  |  |  | 90.57 | [14 empty] | VV | 2 | 2 | True | 0 | ROZPOCET
|  |  | "mč.201" 46,79 |  |  |  | 46.79 | [14 empty] | VV | 2 | 2 | True | 0 | ROZPOCET
|  |  | "mč.301,302,303" 48,06 |  |  |  | 48.06 | [14 empty] | VV | 2 | 2 | True | 0 | ROZPOCET
|  |  | Součet |  |  |  | 441.695 | [14 empty] | VV | 2 | 4 | True | 1 | ROZPOCET
117 | K | 978015391 | Otlučení (osekání) vnější vápenné nebo vápenocementové omítky stupně členitosti 1 a 2 do 100% |  |  | m2 | 7 | 0 |  | 0 |  |  |  | základní |  | 0 | 0 | 0 | 0.059 | 0.413 | 4 | K | 2 |  |  |  | ROZPOCET | 0 | 0 | 0 | 0 | 0 | 1 | 0 | 4 | -1995745996
|  |  | "sokl" 6,7*0,7 |  |  |  | 4.69 | [14 empty] | VV | 2 | 2 | True | 0 | ROZPOCET
|  |  | "kolem stěny venk.stěny" (3,7+2*2)*0,3 |  |  |  | 2.31 | [14 empty] | VV | 2 | 2 | True | 0 | ROZPOCET
|  |  | Součet |  |  |  | 7 | [14 empty] | VV | 2 | 4 | True | 1 | ROZPOCET
118 | K | 978023411 | Vyškrabání spár zdiva cihelného mimo komínového |  |  | m2 | 240.92 | 0 |  | 0 |  |  |  | základní |  | 0 | 0 | 0 | 0.014 | 3.3729 | 4 | K | 2 |  |  |  | ROZPOCET | 0 | 0 | 0 | 0 | 0 | 1 | 0 | 4 | 1682395631
|  |  | "klenby shora" | [18 empty] | VV | 2 | 1 | True | 0 | ROZPOCET
|  |  | "P13" 95,7 |  |  |  | 95.7 | [14 empty] | VV | 2 | 2 | True | 0 | ROZPOCET
|  |  | "P15" 16,63 |  |  |  | 16.63 | [14 empty] | VV | 2 | 2 | True | 0 | ROZPOCET
|  |  | "P16" 41,79 |  |  |  | 41.79 | [14 empty] | VV | 2 | 2 | True | 0 | ROZPOCET
|  |  | "P18" 19,27 |  |  |  | 19.27 | [14 empty] | VV | 2 | 2 | True | 0 | ROZPOCET
|  |  | "P19" 67,53 |  |  |  | 67.53 | [14 empty] | VV | 2 | 2 | True | 0 | ROZPOCET
|  |  | Součet |  |  |  | 240.92 | [14 empty] | VV | 2 | 4 | True | 1 | ROZPOCET
119 | K | 978059541 | Odsekání a odebrání obkladů stěn z vnitřních obkládaček plochy přes 1 m2 |  |  | m2 | 78.31 | 0 |  | 0 |  |  |  | základní |  | 0 | 0 | 0 | 0.068 | 5.3251 | 4 | K | 2 |  |  |  | ROZPOCET | 0 | 0 | 0 | 0 | 0 | 1 | 0 | 4 | 779210388
|  |  | "1.np" 6,105*2 |  |  |  | 12.21 | [14 empty] | VV | 2 | 2 | True | 0 | ROZPOCET
|  |  | "2.np" 34,25*2-0,6*2*2 |  |  |  | 66.1 | [14 empty] | VV | 2 | 2 | True | 0 | ROZPOCET
|  |  | Součet |  |  |  | 78.31 | [14 empty] | VV | 2 | 4 | True | 1 | ROZPOCET
120 | K | 97890-002 | Demontáž dřevěného pódia vč.nosného roštu, uložení do skladu, zpětná montáž vč. nátěru 47,36m2 |  |  | kus | 1 | 0 |  | 0 |  |  |  | základní |  | 0 | 0 | 0 | 0 | 0 | 4 | K | 2 |  |  |  | ROZPOCET | 0 | 0 | 0 | 0 | 0 | 1 | 0 | 4 | -238629312
121 | K | 97890-003 | Demontáž skříní vč. likvidace |  |  | kus | 9 | 0 |  | 0 |  |  |  | základní |  | 0 | 0 | 0 | 0 | 0 | 4 | K | 2 |  |  |  | ROZPOCET | 0 | 0 | 0 | 0 | 0 | 1 | 0 | 4 | -1534217005
122 | K | 97890-004 | Demontáž kuchyňské linky vč. spotřebičů, vč. likvidace |  |  | kus | 1 | 0 |  | 0 |  |  |  | základní |  | 0 | 0 | 0 | 0 | 0 | 4 | K | 2 |  |  |  | ROZPOCET | 0 | 0 | 0 | 0 | 0 | 1 | 0 | 4 | -618734392
123 | K | 97890-005 | dřev.schodiště z 1.np do 2.np, vč. likvidace |  |  | kus | 1 | 0 |  | 0 |  |  |  | základní |  | 0 | 0 | 0 | 0 | 0 | 4 | K | 2 |  |  |  | ROZPOCET | 0 | 0 | 0 | 0 | 0 | 1 | 0 | 4 | -1643576902
124 | K | 97890-006 | dřev.schodiště z 2.np do 3.np, vč. likvidace |  |  | kus | 1 | 0 |  | 0 |  |  |  | základní |  | 0 | 0 | 0 | 0 | 0 | 4 | K | 2 |  |  |  | ROZPOCET | 0 | 0 | 0 | 0 | 0 | 1 | 0 | 4 | 1060646937
125 | K | 97890-007 | dřev.schodiště 2.np vstup na jeviště, vč.likvidace |  |  | kus | 1 | 0 |  | 0 |  |  |  | základní |  | 0 | 0 | 0 | 0 | 0 | 4 | K | 2 |  |  |  | ROZPOCET | 0 | 0 | 0 | 0 | 0 | 1 | 0 | 4 | 1761895973
126 | K | 97890-008 | dřev.schodiště 3.np, vč.likvidace |  |  | kus | 1 | 0 |  | 0 |  |  |  | základní |  | 0 | 0 | 0 | 0 | 0 | 4 | K | 2 |  |  |  | ROZPOCET | 0 | 0 | 0 | 0 | 0 | 1 | 0 | 4 | 1962534890
127 | K | 97890-009 | Demontáž výlezu na střechu, vč.likvidace |  |  | kus | 1 | 0 |  | 0 |  |  |  | základní |  | 0 | 0 | 0 | 0 | 0 | 4 | K | 2 |  |  |  | ROZPOCET | 0 | 0 | 0 | 0 | 0 | 1 | 0 | 4 | -130139594
128 | K | 97890-010 | Kontrola zhlaví trámů |  |  | hod | 2 | 0 |  | 0 |  |  |  | základní |  | 0 | 0 | 0 | 0 | 0 | 4 | K | 2 |  |  |  | ROZPOCET | 0 | 0 | 0 | 0 | 0 | 1 | 0 | 4 | 2031187907
129 | K | 97890-011 | Demontáž zařízení VZT ve střeše, vč.likvidace |  |  | kus | 4 | 0 |  | 0 |  |  |  | základní |  | 0 | 0 | 0 | 0 | 0 | 4 | K | 2 |  |  |  | ROZPOCET | 0 | 0 | 0 | 0 | 0 | 1 | 0 | 4 | -1404968708
| 997 - Přesun sutě | [8 empty] | 0 | [5 empty] | 0 |  | 0 |  | 0 | 1 | D | 1 |  |  |  | ROZPOCET | [6 empty] | 0
130 | K | 997013113 | Vnitrostaveništní doprava suti a vybouraných hmot pro budovy v do 12 m s použitím mechanizace |  |  | t | 280.181 | 0 |  | 0 |  |  |  | základní |  | 0 | 0 | 0 | 0 | 0 | 4 | K | 2 |  |  |  | ROZPOCET | 0 | 0 | 0 | 0 | 0 | 1 | 0 | 4 | -1413451168
131 | K | 997013501 | Odvoz suti a vybouraných hmot na skládku nebo meziskládku do 1 km se složením |  |  | t | 280.181 | 0 |  | 0 |  |  |  | základní |  | 0 | 0 | 0 | 0 | 0 | 4 | K | 2 |  |  |  | ROZPOCET | 0 | 0 | 0 | 0 | 0 | 1 | 0 | 4 | -1563702241
132 | K | 997013509 | Příplatek k odvozu suti a vybouraných hmot na skládku ZKD 1 km přes 1 km |  |  | t | 2521.629 | 0 |  | 0 |  |  |  | základní |  | 0 | 0 | 0 | 0 | 0 | 4 | K | 2 |  |  |  | ROZPOCET | 0 | 0 | 0 | 0 | 0 | 1 | 0 | 4 | 62450362
133 | K | 997013831 | Poplatek za uložení stavebního směsného odpadu na skládce (skládkovné) |  |  | t | 280.181 | 0 |  | 0 |  |  |  | základní |  | 0 | 0 | 0 | 0 | 0 | 4 | K | 2 |  |  |  | ROZPOCET | 0 | 0 | 0 | 0 | 0 | 1 | 0 | 4 | -2128740256
| 998 - Přesun hmot | [8 empty] | 0 | [5 empty] | 0 |  | 0 |  | 0 | 1 | D | 1 |  |  |  | ROZPOCET | [6 empty] | 0
134 | K | 998018002 | Přesun hmot ruční pro budovy v do 12 m |  |  | t | 262.48 | 0 |  | 0 |  |  |  | základní |  | 0 | 0 | 0 | 0 | 0 | 4 | K | 2 |  |  |  | ROZPOCET | 0 | 0 | 0 | 0 | 0 | 1 | 0 | 4 | 1947864161
| PSV - PSV | [8 empty] | 0 | [5 empty] | 0 |  | 37.6823 |  | 42.4233 | 2 | D | 0 |  |  |  | ROZPOCET | [6 empty] | 0
| 711 - Izolace proti vodě, vlhkosti a plynům | [8 empty] | 0 | [5 empty] | 0 |  | 0.7654 |  | 0 | 2 | D | 1 |  |  |  | ROZPOCET | [6 empty] | 0
135 | K | 711413111 | Izolace proti vodě za studena vodorovné těsnicí hmotou |  |  | m2 | 99.46 | 0 |  | 0 |  |  |  | základní |  | 0 | 0.006 | 0.59676 | 0 | 0 | 16 | K | 2 |  |  |  | ROZPOCET | 0 | 0 | 0 | 0 | 0 | 1 | 0 | 16 | 2097833398
|  |  | "podlaha P11" 38,05 |  |  |  | 38.05 | [14 empty] | VV | 2 | 2 | True | 0 | ROZPOCET
|  |  | "podlaha P12" 11,8 |  |  |  | 11.8 | [14 empty] | VV | 2 | 2 | True | 0 | ROZPOCET
|  |  | "podlaha P18" 19,27 |  |  |  | 19.27 | [14 empty] | VV | 2 | 2 | True | 0 | ROZPOCET
|  |  | "podlaha P22" 20,34 |  |  |  | 20.34 | [14 empty] | VV | 2 | 2 | True | 0 | ROZPOCET
|  |  | "podlaha P23" 10 |  |  |  | 10 | [14 empty] | VV | 2 | 2 | True | 0 | ROZPOCET
|  |  | Součet |  |  |  | 99.46 | [14 empty] | VV | 2 | 4 | True | 1 | ROZPOCET
136 | K | 711413121 | Izolace proti vodě za studena svislé těsnicí hmotou |  |  | m2 | 27.6 | 0 |  | 0 |  |  |  | základní |  | 0 | 0.00611 | 0.16864 | 0 | 0 | 16 | K | 2 |  |  |  | ROZPOCET | 0 | 0 | 0 | 0 | 0 | 1 | 0 | 16 | -942100915
|  |  | "sprchy" 15,6+12 |  |  |  | 27.6 | [14 empty] | VV | 2 | 2 | True | 1 | ROZPOCET
137 | K | 998711102 | Přesun hmot tonážní pro izolace proti vodě, vlhkosti a plynům v objektech výšky do 12 m |  |  | t | 0.765 | 0 |  | 0 |  |  |  | základní |  | 0 | 0 | 0 | 0 | 0 | 16 | K | 2 |  |  |  | ROZPOCET | 0 | 0 | 0 | 0 | 0 | 1 | 0 | 16 | 724952352
| 713 - Izolace tepelné | [8 empty] | 0 | [5 empty] | 0 |  | 4.2169 |  | 0 | 2 | D | 1 |  |  |  | ROZPOCET | [6 empty] | 0
138 | K | 713111111 | Montáž izolace tepelné vrchem stropů volně kladenými rohožemi, pásy, dílci, deskami |  |  | m2 | 332 | 0 |  | 0 |  |  |  | základní |  | 0 | 0 | 0 | 0 | 0 | 16 | K | 2 |  |  |  | ROZPOCET | 0 | 0 | 0 | 0 | 0 | 1 | 0 | 16 | -666266665
|  |  | "půda S1" | [18 empty] | VV | 2 | 1 | True | 0 | ROZPOCET
|  |  | "MW" 166 |  |  |  | 166 | [14 empty] | VV | 2 | 2 | True | 0 | ROZPOCET
|  |  | "kříže EPS" 166 |  |  |  | 166 | [14 empty] | VV | 2 | 2 | True | 0 | ROZPOCET
|  |  | Součet |  |  |  | 332 | [14 empty] | VV | 2 | 4 | True | 1 | ROZPOCET
139 | M | 631480110 | deska minerální střešní izolační tl. 200 mm |  |  | m2 | 174.3 | 0 |  | 0 |  |  |  | základní |  | 0 | 0.006 | 1.0458 | 0 | 0 | 32 | M | 2 |  |  |  | ROZPOCET | 0 | 0 | 0 | 0 | 0 | 1 | 0 | 16 | 24707944
|  |  | 166*1,05 |  |  |  | 174.3 | [14 empty] | VV | 2 | 2 | True | 1 | ROZPOCET
140 | M | 28359701 | Nosné kříže z tvrzeného EPS |  |  | kus | 137 | 0 |  | 0 |  |  |  | základní |  | 0 | 0 | 0 | 0 | 0 | 32 | M | 2 |  |  |  | ROZPOCET | 0 | 0 | 0 | 0 | 0 | 1 | 0 | 16 | 1321832839
|  |  | "půda skladba S1" 166*0,75*1,1+0,05 |  |  |  | 137 | [14 empty] | VV | 2 | 2 | True | 1 | ROZPOCET
141 | K | 713114323 | Tepelná foukaná izolace skelná vlákna standardní objemová hmotnost vodorovná do dutiny tl do 250 mm |  |  | m3 | 41.4 | 0 |  | 0 |  |  |  | základní |  | 0 | 0.075 | 3.105 | 0 | 0 | 16 | K | 2 |  |  |  | ROZPOCET | 0 | 0 | 0 | 0 | 0 | 1 | 0 | 16 | 1034872775
|  |  | "skladba S2" 180*(0,22+0,24)/2 |  |  |  | 41.4 | [14 empty] | VV | 2 | 2 | True | 1 | ROZPOCET
142 | K | 713121111 | Montáž izolace tepelné podlah volně kladenými rohožemi, pásy, dílci, deskami 1 vrstva |  |  | m2 | 146.02 | 0 |  | 0 |  |  |  | základní |  | 0 | 0 | 0 | 0 | 0 | 16 | K | 2 |  |  |  | ROZPOCET | 0 | 0 | 0 | 0 | 0 | 1 | 0 | 16 | -594163266
|  |  | "P21" 72,26 |  |  |  | 72.26 | [14 empty] | VV | 2 | 2 | True | 0 | ROZPOCET
|  |  | "P22" 20,34 |  |  |  | 20.34 | [14 empty] | VV | 2 | 2 | True | 0 | ROZPOCET
|  |  | "P23" 53,42 |  |  |  | 53.42 | [14 empty] | VV | 2 | 2 | True | 0 | ROZPOCET
|  |  | Součet |  |  |  | 146.02 | [14 empty] | VV | 2 | 4 | True | 1 | ROZPOCET
143 | M | 611553491 | kročejová izolace tl. 6mm |  |  | m | 160.622 | 0 |  | 0 |  |  |  | základní |  | 0 | 0.00016 | 0.0257 | 0 | 0 | 32 | M | 2 |  |  |  | ROZPOCET | 0 | 0 | 0 | 0 | 0 | 1 | 0 | 16 | -795377009
|  |  | "P21" 72,26*1,1 |  |  |  | 79.486 | [14 empty] | VV | 2 | 2 | True | 0 | ROZPOCET
|  |  | "P22" 20,34*1,1 |  |  |  | 22.374 | [14 empty] | VV | 2 | 2 | True | 0 | ROZPOCET
|  |  | "P23" 53,42*1,1 |  |  |  | 58.762 | [14 empty] | VV | 2 | 2 | True | 0 | ROZPOCET
|  |  | Součet |  |  |  | 160.622 | [14 empty] | VV | 2 | 4 | True | 1 | ROZPOCET
144 | K | 713121131 | Montáž izolace tepelné podlah parotěsné reflexní tl do 5 mm |  |  | m2 | 228.48 | 0 |  | 0 |  |  |  | základní |  | 0 | 0 | 0 | 0 | 0 | 16 | K | 2 |  |  |  | ROZPOCET | 0 | 0 | 0 | 0 | 0 | 1 | 0 | 16 | 1785925139
|  |  | "půda S1" 166 |  |  |  | 166 | [14 empty] | VV | 2 | 2 | True | 0 | ROZPOCET
|  |  | "P9" 26,18 |  |  |  | 26.18 | [14 empty] | VV | 2 | 2 | True | 0 | ROZPOCET
|  |  | "P10" 36,3 |  |  |  | 36.3 | [14 empty] | VV | 2 | 2 | True | 0 | ROZPOCET
|  |  | Součet |  |  |  | 228.48 | [14 empty] | VV | 2 | 4 | True | 1 | ROZPOCET
145 | M | 283553060 | pás podlahový parotěsný s reflexní Al vrstvou tl. 5 mm |  |  | m2 | 190.9 | 0 |  | 0 |  |  |  | základní |  | 0 | 0.00018 | 0.034362 | 0 | 0 | 32 | M | 2 |  |  |  | ROZPOCET | 0 | 0 | 0 | 0 | 0 | 1 | 0 | 16 | -265584860
|  |  | 166*1,15 |  |  |  | 190.9 | [14 empty] | VV | 2 | 2 | True | 1 | ROZPOCET
146 | M | 611553430 | pás termoizolační tl. 3 mm bez povrchové úpravy |  |  | m | 68.728 | 0 |  | 0 |  |  |  | základní |  | 0 | 8e-05 | 0.0054982 | 0 | 0 | 32 | M | 2 |  |  |  | ROZPOCET | 0 | 0 | 0 | 0 | 0 | 1 | 0 | 16 | 293948663
|  |  | "P9" 26,18*1,1 |  |  |  | 28.798 | [14 empty] | VV | 2 | 2 | True | 0 | ROZPOCET
|  |  | "P10" 36,3*1,1 |  |  |  | 39.93 | [14 empty] | VV | 2 | 2 | True | 0 | ROZPOCET
|  |  | Součet |  |  |  | 68.728 | [14 empty] | VV | 2 | 4 | True | 1 | ROZPOCET
147 | K | 713121211 | Montáž izolace tepelné podlah volně kladenými okrajovými pásky |  |  | m | 35.024 | 0 |  | 0 |  |  |  | základní |  | 0 | 0 | 0 | 0 | 0 | 16 | K | 2 |  |  |  | ROZPOCET | 0 | 0 | 0 | 0 | 0 | 1 | 0 | 16 | -64965455
|  |  | "podlaha P11" 35,024 |  |  |  | 35.024 | [14 empty] | VV | 2 | 2 | True | 1 | ROZPOCET
148 | M | 283764000 | deska z extrudovaného polystyrénu |  |  | m3 | 0.018 | 0 |  | 0 |  |  |  | základní |  | 0 | 0.032 | 0.000576 | 0 | 0 | 32 | M | 2 |  |  |  | ROZPOCET | 0 | 0 | 0 | 0 | 0 | 1 | 0 | 16 | 1247759175
|  |  | "podlaha P11-pásky" 35,024*0,05*0,01*1,05 |  |  |  | 0.018 | [14 empty] | VV | 2 | 2 | True | 0 | ROZPOCET
|  |  | Součet |  |  |  | 0.018 | [14 empty] | VV | 2 | 4 | True | 1 | ROZPOCET
149 | K | 998713102 | Přesun hmot tonážní pro izolace tepelné v objektech v do 12 m |  |  | t | 4.217 | 0 |  | 0 |  |  |  | základní |  | 0 | 0 | 0 | 0 | 0 | 16 | K | 2 |  |  |  | ROZPOCET | 0 | 0 | 0 | 0 | 0 | 1 | 0 | 16 | 751291848
| 720 - Zdravotechnika | [8 empty] | 0 | [5 empty] | 0 |  | 0 |  | 0.36592 | 2 | D | 1 |  |  |  | ROZPOCET | [6 empty] | 0
150 | K | 720-01 | Zdravotechnika, viz příloha |  |  | Kč | 1 | 0 |  | 0 |  |  |  | základní |  | 0 | 0 | 0 | 0 | 0 | 16 | K | 2 |  |  |  | ROZPOCET | 0 | 0 | 0 | 0 | 0 | 1 | 0 | 16 | -1575070204
151 | K | 720-02 | Úprava rozvodu vody v kotelně 3.np, 4m trubky, 3 kolínka |  |  | Kč | 1 | 0 |  | 0 |  |  |  | základní |  | 0 | 0 | 0 | 0 | 0 | 16 | K | 2 |  |  |  | ROZPOCET | 0 | 0 | 0 | 0 | 0 | 1 | 0 | 16 | 1083980748
152 | K | 720-03 | Demontáž rozvodů vody a kanalizace, vč.likvidace |  |  | Kč | 1 | 0 |  | 0 |  |  |  | základní |  | 0 | 0 | 0 | 0 | 0 | 16 | K | 2 |  |  |  | ROZPOCET | 0 | 0 | 0 | 0 | 0 | 1 | 0 | 16 | -658733138
153 | K | 725110811 | Demontáž klozetů splachovací s nádrží |  |  | soubor | 12 | 0 |  | 0 |  |  |  | základní |  | 0 | 0 | 0 | 0.01933 | 0.23196 | 16 | K | 2 |  |  |  | ROZPOCET | 0 | 0 | 0 | 0 | 0 | 1 | 0 | 16 | 222639104
154 | K | 725122813 | Demontáž pisoárových stání s nádrží a jedním záchodkem |  |  | soubor | 1 | 0 |  | 0 |  |  |  | základní |  | 0 | 0 | 0 | 0.0172 | 0.0172 | 16 | K | 2 |  |  |  | ROZPOCET | 0 | 0 | 0 | 0 | 0 | 1 | 0 | 16 | -553887278
155 | K | 725210821 | Demontáž umyvadel vč. vodovod. baterie |  |  | soubor | 6 | 0 |  | 0 |  |  |  | základní |  | 0 | 0 | 0 | 0.01946 | 0.11676 | 16 | K | 2 |  |  |  | ROZPOCET | 0 | 0 | 0 | 0 | 0 | 1 | 0 | 16 | -1289658688
| 730 - Vytápění | [8 empty] | 0 | [5 empty] | 0 |  | 0 |  | 0 | 2 | D | 1 |  |  |  | ROZPOCET | [6 empty] | 0
156 | K | 730-01 | Vytápění, viz příloha |  |  | Kč | 1 | 0 |  | 0 |  |  |  | základní |  | 0 | 0 | 0 | 0 | 0 | 16 | K | 2 |  |  |  | ROZPOCET | 0 | 0 | 0 | 0 | 0 | 1 | 0 | 16 | -380286230
| 762 - Konstrukce tesařské | [8 empty] | 0 | [5 empty] | 0 |  | 12.48 |  | 21.3673 | 2 | D | 1 |  |  |  | ROZPOCET | [6 empty] | 0
157 | K | 762331921 | Vyřezání části trámů průřezové plochy řeziva do 224 cm2 délky do 3 m |  |  | m | 6.26 | 0 |  | 0 |  |  |  | základní |  | 0 | 0 | 0 | 0.01232 | 0.077123 | 16 | K | 2 |  |  |  | ROZPOCET | 0 | 0 | 0 | 0 | 0 | 1 | 0 | 16 | -1007580972
|  |  | 2,26+2*2 |  |  |  | 6.26 | [14 empty] | VV | 2 | 2 | True | 1 | ROZPOCET
158 | K | 762331922 | Vyřezání části střešní vazby průřezové plochy řeziva do 224 cm2 délky do 5 m |  |  | m | 12 | 0 |  | 0 |  |  |  | základní |  | 0 | 0 | 0 | 0.01232 | 0.14784 | 16 | K | 2 |  |  |  | ROZPOCET | 0 | 0 | 0 | 0 | 0 | 1 | 0 | 16 | -1673763135
|  |  | "montáž otvor pro VZT" 4*3 |  |  |  | 12 | [14 empty] | VV | 2 | 2 | True | 1 | ROZPOCET
159 | K | 762332131 | Montáž vázaných kcí krovů pravidelných z hraněného řeziva průřezové plochy do 120 cm2 |  |  | m | 8.8 | 0 |  | 0 |  |  |  | základní |  | 0 | 0 | 0 | 0 | 0 | 16 | K | 2 |  |  |  | ROZPOCET | 0 | 0 | 0 | 0 | 0 | 1 | 0 | 16 | 260991878
|  |  | "6/15" 4,8 |  |  |  | 4.8 | [14 empty] | VV | 2 | 2 | True | 0 | ROZPOCET
|  |  | "10/12" 1*4 |  |  |  | 4 | [14 empty] | VV | 2 | 2 | True | 0 | ROZPOCET
|  |  | Součet |  |  |  | 8.8 | [14 empty] | VV | 2 | 4 | True | 1 | ROZPOCET
160 | K | 762332135 | Montáž vázaných kcí krovů pravidelných z hraněného řeziva průřezové plochy přes 450 cm2 |  |  | m | 33.14 | 0 |  | 0 |  |  |  | základní |  | 0 | 0 | 0 | 0 | 0 | 16 | K | 2 |  |  |  | ROZPOCET | 0 | 0 | 0 | 0 | 0 | 1 | 0 | 16 | 1582926468
|  |  | "24/28" 33,14 |  |  |  | 33.14 | [14 empty] | VV | 2 | 2 | True | 1 | ROZPOCET
161 | K | 762332932 | Montáž doplnění části střešní vazby z hranolů průřezové plochy do 224 cm2 |  |  | m | 12 | 0 |  | 0 |  |  |  | základní |  | 0 | 8e-05 | 0.00096 | 0 | 0 | 16 | K | 2 |  |  |  | ROZPOCET | 0 | 0 | 0 | 0 | 0 | 1 | 0 | 16 | -1860132121
|  |  | "montáž otvor pro VZT" 4*3 |  |  |  | 12 | [14 empty] | VV | 2 | 2 | True | 1 | ROZPOCET
162 | K | 762341914 | Vyřezání části laťování střech průřezu latí do 25 cm2 plochy jednotlivě přes 4 m2 |  |  | m2 | 9.84 | 0 |  | 0 |  |  |  | základní |  | 0 | 0 | 0 | 0.007 | 0.06888 | 16 | K | 2 |  |  |  | ROZPOCET | 0 | 0 | 0 | 0 | 0 | 1 | 0 | 16 | 1620617014
|  |  | "montáž otvor pro VZT" 2,1*4 |  |  |  | 8.4 | [14 empty] | VV | 2 | 2 | True | 0 | ROZPOCET
|  |  | "odtah VZT" 0,8*0,9*2 |  |  |  | 1.44 | [14 empty] | VV | 2 | 2 | True | 0 | ROZPOCET
|  |  | Součet |  |  |  | 9.84 | [14 empty] | VV | 2 | 4 | True | 1 | ROZPOCET
163 | K | 762342914 | Zalaťování otvorů ve střeše latěmi na vzdálenost do 0,22 m plochy jednotlivě do 8 m2 |  |  | m2 | 8.4 | 0 |  | 0 |  |  |  | základní |  | 0 | 1e-05 | 8.4e-05 | 0 | 0 | 16 | K | 2 |  |  |  | ROZPOCET | 0 | 0 | 0 | 0 | 0 | 1 | 0 | 16 | 1893728216
|  |  | "montáž otvor pro VZT" 2,1*4 |  |  |  | 8.4 | [14 empty] | VV | 2 | 2 | True | 1 | ROZPOCET
164 | M | 605141010 | řezivo jehličnaté lať jakost I 10 - 25 cm2 |  |  | m3 | 0.049 | 0 |  | 0 |  |  |  | základní |  | 0 | 0.55 | 0.02695 | 0 | 0 | 32 | M | 2 |  |  |  | ROZPOCET | 0 | 0 | 0 | 0 | 0 | 1 | 0 | 16 | 1194936246
|  |  | "montáž otvor pro VZT" 14*2,1*0,05*0,03*1,1 |  |  |  | 0.049 | [14 empty] | VV | 2 | 2 | True | 1 | ROZPOCET
165 | K | 762395000 | Spojovací prostředky pro montáž krovu, bednění, laťování, světlíky, klíny |  |  | m3 | 2.569 | 0 |  | 0 |  |  |  | základní |  | 0 | 0.02337 | 0.060038 | 0 | 0 | 16 | K | 2 |  |  |  | ROZPOCET | 0 | 0 | 0 | 0 | 0 | 1 | 0 | 16 | -414818980
|  |  | "montáž otvor pro VZT" 4*3*0,12*0,14+0,049 |  |  |  | 0.251 | [14 empty] | VV | 2 | 2 | True | 0 | ROZPOCET
|  |  | "6/15" 4,8*0,06*0,15 |  |  |  | 0.043 | [14 empty] | VV | 2 | 2 | True | 0 | ROZPOCET
|  |  | "10/12" 1*4*0,1*0,12 |  |  |  | 0.048 | [14 empty] | VV | 2 | 2 | True | 0 | ROZPOCET
|  |  | "24/28" 33,14*0,24*0,28 |  |  |  | 2.227 | [14 empty] | VV | 2 | 2 | True | 0 | ROZPOCET
|  |  | Součet |  |  |  | 2.569 | [14 empty] | VV | 2 | 4 | True | 1 | ROZPOCET
166 | K | 762512245 | Montáž podlahové kce podkladové z desek dřevotřískových nebo cementotřískových šroubovaných na dřevo |  |  | m2 | 908.02 | 0 |  | 0 |  |  |  | základní |  | 0 | 0 | 0 | 0 | 0 | 16 | K | 2 |  |  |  | ROZPOCET | 0 | 0 | 0 | 0 | 0 | 1 | 0 | 16 | 897519423
|  |  | "půda" 166 |  |  |  | 166 | [14 empty] | VV | 2 | 2 | True | 0 | ROZPOCET
|  |  | "podlahy" | [18 empty] | VV | 2 | 1 | True | 0 | ROZPOCET
|  |  | (12,57+26,18+36,3+16,63+41,79+19,27+20,34+72,26+4,72+53,42+67,53)*2 |  |  |  | 742.02 | [14 empty] | VV | 2 | 2 | True | 0 | ROZPOCET
|  |  | Součet |  |  |  | 908.02 | [14 empty] | VV | 2 | 4 | True | 1 | ROZPOCET
167 | M | 607262780 | deska dřevoštěpková OSB 3 PD4 2500x675x22 mm |  |  | m2 | 182.6 | 0 |  | 0 |  |  |  | základní |  | 0 | 0.0128 | 2.3373 | 0 | 0 | 32 | M | 2 |  |  |  | ROZPOCET | 0 | 0 | 0 | 0 | 0 | 1 | 0 | 16 | 902184357
|  |  | "půda S1" 166*1,1 |  |  |  | 182.6 | [14 empty] | VV | 2 | 2 | True | 1 | ROZPOCET
168 | M | 607262700 | deska dřevoštěpková OSB 3 PD4 2500x675x12 mm |  |  | m2 | 816.222 | 0 |  | 0 |  |  |  | základní |  | 0 | 0.0072 | 5.8768 | 0 | 0 | 32 | M | 2 |  |  |  | ROZPOCET | 0 | 0 | 0 | 0 | 0 | 1 | 0 | 16 | -1767110629
|  |  | "podlahy" 742,02*1,1 |  |  |  | 816.222 | [14 empty] | VV | 2 | 2 | True | 1 | ROZPOCET
169 | K | 762521104 | Položení podlahy z hrubých prken na sraz |  |  | m2 | 95.7 | 0 |  | 0 |  |  |  | základní |  | 0 | 0 | 0 | 0 | 0 | 16 | K | 2 |  |  |  | ROZPOCET | 0 | 0 | 0 | 0 | 0 | 1 | 0 | 16 | 13746445
|  |  | "P13" 95,7 |  |  |  | 95.7 | [14 empty] | VV | 2 | 2 | True | 1 | ROZPOCET
170 | M | 605151210 | řezivo jehličnaté boční prkno jakost I.-II |  |  | m3 | 2.526 | 0 |  | 0 |  |  |  | základní |  | 0 | 0.55 | 1.3893 | 0 | 0 | 32 | M | 2 |  |  |  | ROZPOCET | 0 | 0 | 0 | 0 | 0 | 1 | 0 | 16 | 181930280
|  |  | "P13" 95,7*0,024*1,1 |  |  |  | 2.526 | [14 empty] | VV | 2 | 2 | True | 1 | ROZPOCET
171 | K | 762521810 | Demontáž polštářů podlah z prken pro opětovné použití |  |  | m2 | 240.92 | 0 |  | 0 |  |  |  | základní |  | 0 | 0 | 0 | 0 | 0 | 16 | K | 2 |  |  |  | ROZPOCET | 0 | 0 | 0 | 0 | 0 | 1 | 0 | 16 | -1586398148
|  |  | "P13" 95,7 |  |  |  | 95.7 | [14 empty] | VV | 2 | 2 | True | 0 | ROZPOCET
|  |  | "P15" 16,63 |  |  |  | 16.63 | [14 empty] | VV | 2 | 2 | True | 0 | ROZPOCET
|  |  | "P16" 41,79 |  |  |  | 41.79 | [14 empty] | VV | 2 | 2 | True | 0 | ROZPOCET
|  |  | "P18" 19,27 |  |  |  | 19.27 | [14 empty] | VV | 2 | 2 | True | 0 | ROZPOCET
|  |  | "P19" 67,53 |  |  |  | 67.53 | [14 empty] | VV | 2 | 2 | True | 0 | ROZPOCET
|  |  | Součet |  |  |  | 240.92 | [14 empty] | VV | 2 | 4 | True | 1 | ROZPOCET
172 | K | 762521811 | Demontáž podlah bez polštářů z prken tloušťky do 32 mm |  |  | m2 | 455.77 | 0 |  | 0 |  |  |  | základní |  | 0 | 0 | 0 | 0.016 | 7.2923 | 16 | K | 2 |  |  |  | ROZPOCET | 0 | 0 | 0 | 0 | 0 | 1 | 0 | 16 | -2084075725
|  |  | "1.np" 202,84+42,98+16,63 |  |  |  | 262.45 | [14 empty] | VV | 2 | 2 | True | 0 | ROZPOCET
|  |  | "2.np" 74,15+77,38+41,79 |  |  |  | 193.32 | [14 empty] | VV | 2 | 2 | True | 0 | ROZPOCET
|  |  | Součet |  |  |  | 455.77 | [14 empty] | VV | 2 | 4 | True | 1 | ROZPOCET
173 | K | 762526110 | Položení polštáře pod podlahy při osové vzdálenosti 65 cm |  |  | m2 | 341.34 | 0 |  | 0 |  |  |  | základní |  | 0 | 0 | 0 | 0 | 0 | 16 | K | 2 |  |  |  | ROZPOCET | 0 | 0 | 0 | 0 | 0 | 1 | 0 | 16 | 1004091096
|  |  | "P13-rošt" 95,7 |  |  |  | 95.7 | [14 empty] | VV | 2 | 2 | True | 0 | ROZPOCET
|  |  | "P24" 4,72 |  |  |  | 4.72 | [14 empty] | VV | 2 | 2 | True | 0 | ROZPOCET
|  |  | "přeskládání polštářů" | [18 empty] | VV | 2 | 1 | True | 0 | ROZPOCET
|  |  | "P13" 95,7 |  |  |  | 95.7 | [14 empty] | VV | 2 | 2 | True | 0 | ROZPOCET
|  |  | "P15" 16,63 |  |  |  | 16.63 | [14 empty] | VV | 2 | 2 | True | 0 | ROZPOCET
|  |  | "P16" 41,79 |  |  |  | 41.79 | [14 empty] | VV | 2 | 2 | True | 0 | ROZPOCET
|  |  | "P18" 19,27 |  |  |  | 19.27 | [14 empty] | VV | 2 | 2 | True | 0 | ROZPOCET
|  |  | "P19" 67,53 |  |  |  | 67.53 | [14 empty] | VV | 2 | 2 | True | 0 | ROZPOCET
|  |  | Součet |  |  |  | 341.34 | [14 empty] | VV | 2 | 4 | True | 1 | ROZPOCET
174 | M | 605151210 | řezivo jehličnaté boční prkno jakost I.-II |  |  | m3 | 0.758 | 0 |  | 0 |  |  |  | základní |  | 0 | 0.55 | 0.4169 | 0 | 0 | 32 | M | 2 |  |  |  | ROZPOCET | 0 | 0 | 0 | 0 | 0 | 1 | 0 | 16 | -1508734021
|  |  | "P13-rošt" 95,7/0,5*0,15*0,024*1,1 |  |  |  | 0.758 | [14 empty] | VV | 2 | 2 | True | 1 | ROZPOCET
175 | M | 605111600 | řezivo jehličnaté hranol délka 3 - 3,5 m jakost I. |  |  | m3 | 0.094 | 0 |  | 0 |  |  |  | základní |  | 0 | 0.55 | 0.0517 | 0 | 0 | 32 | M | 2 |  |  |  | ROZPOCET | 0 | 0 | 0 | 0 | 0 | 1 | 0 | 16 | 2007506838
|  |  | "P24-rošt" 8,5*0,1*0,1*1,1 |  |  |  | 0.094 | [14 empty] | VV | 2 | 2 | True | 1 | ROZPOCET
176 | K | 762595001 | Spojovací prostředky pro položení dřevěných podlah a zakrytí kanálů |  |  | m2 | 1099.42 | 0 |  | 0 |  |  |  | základní |  | 0 | 0.0002 | 0.21988 | 0 | 0 | 16 | K | 2 |  |  |  | ROZPOCET | 0 | 0 | 0 | 0 | 0 | 1 | 0 | 16 | 265401050
|  |  | 166+742,02+95,7*2 |  |  |  | 1099.42 | [14 empty] | VV | 2 | 2 | True | 1 | ROZPOCET
177 | K | 762713120 | Montáž prostorové vázané kce z hraněného řeziva průřezové plochy do 224 cm2 |  |  | m | 41.2 | 0 |  | 0 |  |  |  | základní |  | 0 | 0 | 0 | 0 | 0 | 16 | K | 2 |  |  |  | ROZPOCET | 0 | 0 | 0 | 0 | 0 | 1 | 0 | 16 | -1508203903
|  |  | "8/10" 1,6 |  |  |  | 1.6 | [14 empty] | VV | 2 | 2 | True | 0 | ROZPOCET
|  |  | "8/20" 39,6 |  |  |  | 39.6 | [14 empty] | VV | 2 | 2 | True | 0 | ROZPOCET
|  |  | Součet |  |  |  | 41.2 | [14 empty] | VV | 2 | 4 | True | 1 | ROZPOCET
178 | K | 762713140 | Montáž prostorové vázané kce z hraněného řeziva průřezové plochy do 450 cm2 |  |  | m | 6 | 0 |  | 0 |  |  |  | základní |  | 0 | 0 | 0 | 0 | 0 | 16 | K | 2 |  |  |  | ROZPOCET | 0 | 0 | 0 | 0 | 0 | 1 | 0 | 16 | -135324293
|  |  | "16/20" 1,8 |  |  |  | 1.8 | [14 empty] | VV | 2 | 2 | True | 0 | ROZPOCET
|  |  | "18/24" 4,2 |  |  |  | 4.2 | [14 empty] | VV | 2 | 2 | True | 0 | ROZPOCET
|  |  | Součet |  |  |  | 6 | [14 empty] | VV | 2 | 4 | True | 1 | ROZPOCET
179 | K | 762713150 | Montáž prostorové vázané kce z hraněného řeziva průřezové plochy do 600 cm2 |  |  | m | 4.2 | 0 |  | 0 |  |  |  | základní |  | 0 | 0 | 0 | 0 | 0 | 16 | K | 2 |  |  |  | ROZPOCET | 0 | 0 | 0 | 0 | 0 | 1 | 0 | 16 | 592177480
|  |  | "22/24" 4,2 |  |  |  | 4.2 | [14 empty] | VV | 2 | 2 | True | 1 | ROZPOCET
180 | M | 605121110 | řezivo jehličnaté hranol |  |  | m3 | 3.769 | 0 |  | 0 |  |  |  | základní |  | 0 | 0.55 | 2.073 | 0 | 0 | 32 | M | 2 |  |  |  | ROZPOCET | 0 | 0 | 0 | 0 | 0 | 1 | 0 | 16 | 1726226419
|  |  | "6/15" 4,8*0,06*0,15*1,1 |  |  |  | 0.048 | [14 empty] | VV | 2 | 2 | True | 0 | ROZPOCET
|  |  | "10/12" 1*4*0,1*0,12*1,1 |  |  |  | 0.053 | [14 empty] | VV | 2 | 2 | True | 0 | ROZPOCET
|  |  | "24/28" 33,14*0,24*0,28*1,1 |  |  |  | 2.45 | [14 empty] | VV | 2 | 2 | True | 0 | ROZPOCET
|  |  | "8/10" 1,6*0,08*0,1*1,1 |  |  |  | 0.014 | [14 empty] | VV | 2 | 2 | True | 0 | ROZPOCET
|  |  | "8/20" 39,6*0,08*0,2*1,1 |  |  |  | 0.697 | [14 empty] | VV | 2 | 2 | True | 0 | ROZPOCET
|  |  | "16/20" 1,8*0,16*0,2*1,1 |  |  |  | 0.063 | [14 empty] | VV | 2 | 2 | True | 0 | ROZPOCET
|  |  | "18/24" 4,2*0,18*0,24*1,1 |  |  |  | 0.2 | [14 empty] | VV | 2 | 2 | True | 0 | ROZPOCET
|  |  | "22/24" 4,2*0,22*0,24*1,1 |  |  |  | 0.244 | [14 empty] | VV | 2 | 2 | True | 0 | ROZPOCET
|  |  | Součet |  |  |  | 3.769 | [14 empty] | VV | 2 | 4 | True | 1 | ROZPOCET
181 | K | 762795000 | Spojovací prostředky pro montáž prostorových vázaných kcí |  |  | m3 | 1.108 | 0 |  | 0 |  |  |  | základní |  | 0 | 0.02447 | 0.027113 | 0 | 0 | 16 | K | 2 |  |  |  | ROZPOCET | 0 | 0 | 0 | 0 | 0 | 1 | 0 | 16 | -1235266914
|  |  | "8/10" 1,6*0,08*0,1 |  |  |  | 0.013 | [14 empty] | VV | 2 | 2 | True | 0 | ROZPOCET
|  |  | "8/20" 39,6*0,08*0,2 |  |  |  | 0.634 | [14 empty] | VV | 2 | 2 | True | 0 | ROZPOCET
|  |  | "16/20" 1,8*0,16*0,2 |  |  |  | 0.058 | [14 empty] | VV | 2 | 2 | True | 0 | ROZPOCET
|  |  | "18/24" 4,2*0,18*0,24 |  |  |  | 0.181 | [14 empty] | VV | 2 | 2 | True | 0 | ROZPOCET
|  |  | "22/24" 4,2*0,22*0,24 |  |  |  | 0.222 | [14 empty] | VV | 2 | 2 | True | 0 | ROZPOCET
|  |  | Součet |  |  |  | 1.108 | [14 empty] | VV | 2 | 4 | True | 1 | ROZPOCET
182 | K | 762811410 | Montáž zapuštěného záklopu z hrubých prken na sraz spáry nekryté - použita původní prkna |  |  | m2 | 119.6 | 0 |  | 0 |  |  |  | základní |  | 0 | 0 | 0 | 0 | 0 | 16 | K | 2 |  |  |  | ROZPOCET | 0 | 0 | 0 | 0 | 0 | 1 | 0 | 16 | -1596604048
|  |  | "skladba S2-kolem stěn" 27 |  |  |  | 27 | [14 empty] | VV | 2 | 2 | True | 0 | ROZPOCET
|  |  | "podlaha P21" 72,26 |  |  |  | 72.26 | [14 empty] | VV | 2 | 2 | True | 0 | ROZPOCET
|  |  | "podlaha P22" 20,34 |  |  |  | 20.34 | [14 empty] | VV | 2 | 2 | True | 0 | ROZPOCET
|  |  | Součet |  |  |  | 119.6 | [14 empty] | VV | 2 | 4 | True | 1 | ROZPOCET
183 | K | 762812811 | Demontáž záklopů stropů z hoblovaných prken tl do 32 mm |  |  | m2 | 142.09 | 0 |  | 0 |  |  |  | základní |  | 0 | 0 | 0 | 0.014 | 1.9893 | 16 | K | 2 |  |  |  | ROZPOCET | 0 | 0 | 0 | 0 | 0 | 1 | 0 | 16 | 1828016931
|  |  | "balkon" 18,96 |  |  |  | 18.96 | [14 empty] | VV | 2 | 2 | True | 0 | ROZPOCET
|  |  | "strop 3.np" 1,4*0,7+1,5*1,7 |  |  |  | 3.53 | [14 empty] | VV | 2 | 2 | True | 0 | ROZPOCET
|  |  | "skladba S2-kolem stěn" 27 |  |  |  | 27 | [14 empty] | VV | 2 | 2 | True | 0 | ROZPOCET
|  |  | "podlaha P21" 72,26 |  |  |  | 72.26 | [14 empty] | VV | 2 | 2 | True | 0 | ROZPOCET
|  |  | "podlaha P22" 20,34 |  |  |  | 20.34 | [14 empty] | VV | 2 | 2 | True | 0 | ROZPOCET
|  |  | Součet |  |  |  | 142.09 | [14 empty] | VV | 2 | 4 | True | 1 | ROZPOCET
184 | K | 762822820 | Demontáž stropních trámů z hraněného řeziva průřezové plochy do 288 cm2 |  |  | m | 59.05 | 0 |  | 0 |  |  |  | základní |  | 0 | 0 | 0 | 0.017 | 1.0039 | 16 | K | 2 |  |  |  | ROZPOCET | 0 | 0 | 0 | 0 | 0 | 1 | 0 | 16 | -679328606
|  |  | "balkon" 3*8+3,8*5+8,15 |  |  |  | 51.15 | [14 empty] | VV | 2 | 2 | True | 0 | ROZPOCET
|  |  | "strop 3.np" 1,4*2+1,7*3 |  |  |  | 7.9 | [14 empty] | VV | 2 | 2 | True | 0 | ROZPOCET
|  |  | Součet |  |  |  | 59.05 | [14 empty] | VV | 2 | 4 | True | 1 | ROZPOCET
185 | K | 762841812 | Demontáž podbíjení obkladů stropů a střech sklonu do 60° z hrubých prken s omítkou |  |  | m2 | 269.7 | 0 |  | 0 |  |  |  | základní |  | 0 | 0 | 0 | 0.04 | 10.788 | 16 | K | 2 |  |  |  | ROZPOCET | 0 | 0 | 0 | 0 | 0 | 1 | 0 | 16 | 79610984
|  |  | "strop pod 3.np" 1,4*0,7+1,5*1,7 |  |  |  | 3.53 | [14 empty] | VV | 2 | 2 | True | 0 | ROZPOCET
|  |  | "balkon" 18,96 |  |  |  | 18.96 | [14 empty] | VV | 2 | 2 | True | 0 | ROZPOCET
|  |  | "2.np" 247,21 |  |  |  | 247.21 | [14 empty] | VV | 2 | 2 | True | 0 | ROZPOCET
|  |  | Součet |  |  |  | 269.7 | [14 empty] | VV | 2 | 4 | True | 1 | ROZPOCET
186 | K | 998762102 | Přesun hmot tonážní pro kce tesařské v objektech v do 12 m |  |  | t | 12.48 | 0 |  | 0 |  |  |  | základní |  | 0 | 0 | 0 | 0 | 0 | 16 | K | 2 |  |  |  | ROZPOCET | 0 | 0 | 0 | 0 | 0 | 1 | 0 | 16 | 280475794
| 763 - Konstrukce suché výstavby | [8 empty] | 0 | [5 empty] | 0 |  | 6.8454 |  | 0 | 2 | D | 1 |  |  |  | ROZPOCET | [6 empty] | 0
187 | K | 763111331 | SDK příčka tl 75 mm profil CW+UW 50 desky 1xH2 12,5 TI 50 mm EI 30 Rw 41 dB |  |  | m2 | 5.29 | 0 |  | 0 |  |  |  | základní |  | 0 | 0.02541 | 0.13442 | 0 | 0 | 16 | K | 2 |  |  |  | ROZPOCET | 0 | 0 | 0 | 0 | 0 | 1 | 0 | 16 | 1896610246
|  |  | (1,4+0,9)*2,3 |  |  |  | 5.29 | [14 empty] | VV | 2 | 2 | True | 1 | ROZPOCET
188 | K | 763111414 | SDK příčka tl 125 mm profil CW+UW 75 desky 2xA 12,5 TI 75 mm EI 60 Rw 53 dB |  |  | m2 | 10.689 | 0 |  | 0 |  |  |  | základní |  | 0 | 0.04512 | 0.48229 | 0 | 0 | 16 | K | 2 |  |  |  | ROZPOCET | 0 | 0 | 0 | 0 | 0 | 1 | 0 | 16 | 437410005
|  |  | "3.np" 2,71*2,3+3,2*2,83-0,7*2-0,8*2*2 |  |  |  | 10.689 | [14 empty] | VV | 2 | 2 | True | 1 | ROZPOCET
189 | K | 763111434 | SDK příčka tl 125 mm profil CW+UW 75 desky 2xH2 12,5 TI 75 mm EI 60 Rw 53 dB |  |  | m2 | 40.787 | 0 |  | 0 |  |  |  | základní |  | 0 | 0.04638 | 1.8917 | 0 | 0 | 16 | K | 2 |  |  |  | ROZPOCET | 0 | 0 | 0 | 0 | 0 | 1 | 0 | 16 | 1964065036
|  |  | "3.np" 14,87*2,3+5,79*2,83-0,7*2*7 |  |  |  | 40.787 | [14 empty] | VV | 2 | 2 | True | 0 | ROZPOCET
|  |  | Součet |  |  |  | 40.787 | [14 empty] | VV | 2 | 4 | True | 1 | ROZPOCET
190 | K | 763111444 | SDK příčka tl 125 mm profil CW+UW 75 desky 2xH2DF 12,5 TI 60 mm EI 90 Rw 53 dB |  |  | m2 | 33.773 | 0 |  | 0 |  |  |  | základní |  | 0 | 0.05066 | 1.7109 | 0 | 0 | 16 | K | 2 |  |  |  | ROZPOCET | 0 | 0 | 0 | 0 | 0 | 1 | 0 | 16 | 718813942
|  |  | "půda" (4,25+3,8*2)*2,85 |  |  |  | 33.773 | [14 empty] | VV | 2 | 2 | True | 1 | ROZPOCET
191 | K | 763111525 | SDK příčka tl 175 mm profil CW+UW 100 desky 3xDF 12,5 TI 80 mm EI 30, Rw 60 dB |  |  | m2 | 10.513 | 0 |  | 0 |  |  |  | základní |  | 0 | 0.07509 | 0.78942 | 0 | 0 | 16 | K | 2 |  |  |  | ROZPOCET | 0 | 0 | 0 | 0 | 0 | 1 | 0 | 16 | -2036074437
|  |  | "půda" 4,25*2,85-0,8*2 |  |  |  | 10.513 | [14 empty] | VV | 2 | 2 | True | 1 | ROZPOCET
192 | K | 763112324 | SDK příčka tl 205 mm zdvojený profil CW+UW 75 desky 2xDF 12,5 TI 60 mm EI 120 Rw 60 dB |  |  | m2 | 3.15 | 0 |  | 0 |  |  |  | základní |  | 0 | 0.05287 | 0.16654 | 0 | 0 | 16 | K | 2 |  |  |  | ROZPOCET | 0 | 0 | 0 | 0 | 0 | 1 | 0 | 16 | 1317575381
|  |  | "1.np" 1,5*2,1 |  |  |  | 3.15 | [14 empty] | VV | 2 | 2 | True | 1 | ROZPOCET
193 | K | 763121415 | SDK stěna předsazená tl 112,5 mm profil CW+UW 100 deska 1xA 12,5 TI EI 15 |  |  | m2 | 4.174 | 0 |  | 0 |  |  |  | základní |  | 0 | 0.01236 | 0.051591 | 0 | 0 | 16 | K | 2 |  |  |  | ROZPOCET | 0 | 0 | 0 | 0 | 0 | 1 | 0 | 16 | 745937321
|  |  | "obklad VZT potrubí" | [18 empty] | VV | 2 | 1 | True | 0 | ROZPOCET
|  |  | "3.np" (0,26+0,96+0,26)*2,82 |  |  |  | 4.174 | [14 empty] | VV | 2 | 2 | True | 1 | ROZPOCET
194 | K | 763121427 | SDK stěna předsazená tl 62,5 mm profil CW+UW 60 deska 1xH2 12,5 TI 60 mm EI 30 |  |  | m2 | 21.543 | 0 |  | 0 |  |  |  | základní |  | 0 | 0.01519 | 0.32724 | 0 | 0 | 16 | K | 2 |  |  |  | ROZPOCET | 0 | 0 | 0 | 0 | 0 | 1 | 0 | 16 | 1816241191
|  |  | "3.np za ZTI" 7,89*2,3+1,2*2,83 |  |  |  | 21.543 | [14 empty] | VV | 2 | 2 | True | 1 | ROZPOCET
195 | K | 763131511 | SDK podhled deska 1xA 12,5 bez TI jednovrstvá spodní kce profil CD+UD |  |  | m2 | 10.705 | 0 |  | 0 |  |  |  | základní |  | 0 | 0.01261 | 0.13499 | 0 | 0 | 16 | K | 2 |  |  |  | ROZPOCET | 0 | 0 | 0 | 0 | 0 | 1 | 0 | 16 | 1572818215
|  |  | "2.np" 4,83 |  |  |  | 4.83 | [14 empty] | VV | 2 | 2 | True | 0 | ROZPOCET
|  |  | "zvýšený strop+boky" 2,82+(1,5+1,5+1,7)*0,65 |  |  |  | 5.875 | [14 empty] | VV | 2 | 2 | True | 0 | ROZPOCET
|  |  | Součet |  |  |  | 10.705 | [14 empty] | VV | 2 | 4 | True | 1 | ROZPOCET
196 | K | 763131514 | SDK podhled deska 1xA 15 bez TI jednovrstvá spodní kce profil CD+UD |  |  | m2 | 4.72 | 0 |  | 0 |  |  |  | základní |  | 0 | 0.01491 | 0.070375 | 0 | 0 | 16 | K | 2 |  |  |  | ROZPOCET | 0 | 0 | 0 | 0 | 0 | 1 | 0 | 16 | 1813235174
|  |  | "pod P24" 4,72 |  |  |  | 4.72 | [14 empty] | VV | 2 | 2 | True | 1 | ROZPOCET
197 | K | 763131551 | SDK podhled deska 1xH2 12,5 bez TI jednovrstvá spodní kce profil CD+UD |  |  | m2 | 50.18 | 0 |  | 0 |  |  |  | základní |  | 0 | 0.01292 | 0.64833 | 0 | 0 | 16 | K | 2 |  |  |  | ROZPOCET | 0 | 0 | 0 | 0 | 0 | 1 | 0 | 16 | 1856657364
|  |  | "2.np" 45,02 |  |  |  | 45.02 | [14 empty] | VV | 2 | 2 | True | 0 | ROZPOCET
|  |  | "3.np" 5,16 |  |  |  | 5.16 | [14 empty] | VV | 2 | 2 | True | 0 | ROZPOCET
|  |  | Součet |  |  |  | 50.18 | [14 empty] | VV | 2 | 4 | True | 1 | ROZPOCET
198 | K | 763131571 | SDK podhled deska 1xH2DF 12,5 bez TI jednovrstvá spodní kce profil CD+UD |  |  | m2 | 17.425 | 0 |  | 0 |  |  |  | základní |  | 0 | 0.01415 | 0.24656 | 0 | 0 | 16 | K | 2 |  |  |  | ROZPOCET | 0 | 0 | 0 | 0 | 0 | 1 | 0 | 16 | -1181288224
|  |  | "půda" 4,25*4,1 |  |  |  | 17.425 | [14 empty] | VV | 2 | 2 | True | 1 | ROZPOCET
199 | M | 590305210 | deska stavební sdk "A" tl. 12,5 mm |  |  | m2 | 16.368 | 0 |  | 0 |  |  |  | základní |  | 0 | 0.009 | 0.14731 | 0 | 0 | 32 | M | 2 |  |  |  | ROZPOCET | 0 | 0 | 0 | 0 | 0 | 1 | 0 | 16 | -1148347569
|  |  | 14,88*1,1 |  |  |  | 16.368 | [14 empty] | VV | 2 | 2 | True | 1 | ROZPOCET
200 | K | 763164791 | Montáž SDK obkladu kovových kcí jednoduché opláštění |  |  | m2 | 14.88 | 0 |  | 0 |  |  |  | základní |  | 0 | 0.00074 | 0.011011 | 0 | 0 | 16 | K | 2 |  |  |  | ROZPOCET | 0 | 0 | 0 | 0 | 0 | 1 | 0 | 16 | 647850174
|  |  | "obklad posuvných dveří" (1,5*2,1-0,7*2)*4+(1,7*2,1-0,8*2)*4 |  |  |  | 14.88 | [14 empty] | VV | 2 | 2 | True | 1 | ROZPOCET
201 | K | 763173111 | Montáž úchytu pro umyvadlo v SDK kci |  |  | kus | 4 | 0 |  | 0 |  |  |  | základní |  | 0 | 1e-05 | 4e-05 | 0 | 0 | 16 | K | 2 |  |  |  | ROZPOCET | 0 | 0 | 0 | 0 | 0 | 1 | 0 | 16 | -1599839442
202 | M | 590307290 | konstrukce pro uchycení umyvadla s nástěnnými bateriemi, osová rozteč CW profilů 450 - 625 mm |  |  | kus | 4 | 0 |  | 0 |  |  |  | základní |  | 0 | 0.0025 | 0.01 | 0 | 0 | 32 | M | 2 |  |  |  | ROZPOCET | 0 | 0 | 0 | 0 | 0 | 1 | 0 | 16 | 1231393380
203 | K | 763173112 | Montáž úchytu pro pisoár v SDK kci |  |  | kus | 1 | 0 |  | 0 |  |  |  | základní |  | 0 | 1e-05 | 1e-05 | 0 | 0 | 16 | K | 2 |  |  |  | ROZPOCET | 0 | 0 | 0 | 0 | 0 | 1 | 0 | 16 | 270634652
204 | M | 590307280 | konstrukce pro uchycení pisoáru, osová rozteč CW profilů 450 - 625 mm |  |  | kus | 1 | 0 |  | 0 |  |  |  | základní |  | 0 | 0.0025 | 0.0025 | 0 | 0 | 32 | M | 2 |  |  |  | ROZPOCET | 0 | 0 | 0 | 0 | 0 | 1 | 0 | 16 | -1536380305
205 | K | 763173113 | Montáž úchytu pro WC v SDK kci |  |  | kus | 3 | 0 |  | 0 |  |  |  | základní |  | 0 | 1e-05 | 3e-05 | 0 | 0 | 16 | K | 2 |  |  |  | ROZPOCET | 0 | 0 | 0 | 0 | 0 | 1 | 0 | 16 | 1993259454
206 | M | 590307310 | konstrukce pro uchycení WC, osová rozteč CW profilů 450 - 625 mm |  |  | kus | 3 | 0 |  | 0 |  |  |  | základní |  | 0 | 0.0067 | 0.0201 | 0 | 0 | 32 | M | 2 |  |  |  | ROZPOCET | 0 | 0 | 0 | 0 | 0 | 1 | 0 | 16 | 1067881943
| 764 - Konstrukce klempířské | [8 empty] | 0 | [5 empty] | 0 |  | 0.018734 |  | 0 | 2 | D | 1 |  |  |  | ROZPOCET | [6 empty] | 0
207 | K | 764341303 | Kl/1 Lemování komínu z TiZn lesklého plechu rš 250 mm |  |  | m | 1.6 | 0 |  | 0 |  |  |  | základní |  | 0 | 0.00149 | 0.002384 | 0 | 0 | 16 | K | 2 |  |  |  | ROZPOCET | 0 | 0 | 0 | 0 | 0 | 1 | 0 | 16 | 808950275
|  |  | 0,8*2 |  |  |  | 1.6 | [14 empty] | VV | 2 | 2 | True | 1 | ROZPOCET
208 | K | 764341304 | Kl/1 Lemování komínu z TiZn lesklého plechu rš 330 mm |  |  | m | 2.2 | 0 |  | 0 |  |  |  | základní |  | 0 | 0.00195 | 0.00429 | 0 | 0 | 16 | K | 2 |  |  |  | ROZPOCET | 0 | 0 | 0 | 0 | 0 | 1 | 0 | 16 | -2053580692
|  |  | 1,1+1,1 |  |  |  | 2.2 | [14 empty] | VV | 2 | 2 | True | 1 | ROZPOCET
209 | K | 764345302 | Kl/4 Lemování trub, konzol, držáků z TiZn lesklého plechu, D do 100 mm |  |  | kus | 1 | 0 |  | 0 |  |  |  | základní |  | 0 | 0.00184 | 0.00184 | 0 | 0 | 16 | K | 2 |  |  |  | ROZPOCET | 0 | 0 | 0 | 0 | 0 | 1 | 0 | 16 | 1131441130
210 | K | 764345303 | Kl/3 Lemování trub, konzol, držáků z TiZn lesklého plechu, D do 150mm |  |  | kus | 1 | 0 |  | 0 |  |  |  | základní |  | 0 | 0.00254 | 0.00254 | 0 | 0 | 16 | K | 2 |  |  |  | ROZPOCET | 0 | 0 | 0 | 0 | 0 | 1 | 0 | 16 | 1528073830
211 | K | 764345304 | Kl/2 Lemování trub, konzol, držáků z TiZn lesklého plechu, D do 200 mm |  |  | kus | 3 | 0 |  | 0 |  |  |  | základní |  | 0 | 0.00256 | 0.00768 | 0 | 0 | 16 | K | 2 |  |  |  | ROZPOCET | 0 | 0 | 0 | 0 | 0 | 1 | 0 | 16 | 229159674
212 | K | 998764202 | Přesun hmot procentní pro konstrukce klempířské v objektech v do 12 m |  |  | % | 0 | 0 |  | 0 |  |  |  | základní |  | 0 | 0 | 0 | 0 | 0 | 16 | K | 2 |  |  |  | ROZPOCET | 0 | 0 | 0 | 0 | 0 | 1 | 0 | 16 | -413254555
| 765 - Krytina skládaná | [8 empty] | 0 | [5 empty] | 0 |  | 2.3242 |  | 2.9229 | 2 | D | 1 |  |  |  | ROZPOCET | [6 empty] | 0
213 | K | 765111102 | Montáž krytiny keramické hladké sklonu do 30° na sucho přes 32 do 40 ks/m2 šupinové krytí |  |  | m2 | 42.58 | 0 |  | 0 |  |  |  | základní |  | 0 | 0 | 0 | 0 | 0 | 16 | K | 2 |  |  |  | ROZPOCET | 0 | 0 | 0 | 0 | 0 | 1 | 0 | 16 | -1011099046
|  |  | "výměna tašek odha 5% z plochy" 683,6*0,05 |  |  |  | 34.18 | [14 empty] | VV | 2 | 2 | True | 0 | ROZPOCET
|  |  | "zpětná montáž po montážním otvoru pro VZT" 2,1*4 |  |  |  | 8.4 | [14 empty] | VV | 2 | 2 | True | 0 | ROZPOCET
|  |  | Součet |  |  |  | 42.58 | [14 empty] | VV | 2 | 4 | True | 1 | ROZPOCET
214 | M | 596600100 | taška bobrovka základní segmentový řez18x38 cm |  |  | kus | 1367.2 | 0 |  | 0 |  |  |  | základní |  | 0 | 0.0017 | 2.3242 | 0 | 0 | 32 | M | 2 |  |  |  | ROZPOCET | 0 | 0 | 0 | 0 | 0 | 1 | 0 | 16 | -591586268
|  |  | "výměna tašek odha 5% z plochy" 683,6*0,05*40 |  |  |  | 1367.2 | [14 empty] | VV | 2 | 2 | True | 1 | ROZPOCET
215 | K | 765111821 | Demontáž krytiny keramické hladké sklonu do 30° na sucho do suti |  |  | m2 | 35.62 | 0 |  | 0 |  |  |  | základní |  | 0 | 0 | 0 | 0.0664 | 2.3652 | 16 | K | 2 |  |  |  | ROZPOCET | 0 | 0 | 0 | 0 | 0 | 1 | 0 | 16 | -1127494195
|  |  | "výměna tašek odha 5% z plochy" 683,6*0,05 |  |  |  | 34.18 | [14 empty] | VV | 2 | 2 | True | 0 | ROZPOCET
|  |  | "odtah VZT" 0,8*0,9*2 |  |  |  | 1.44 | [14 empty] | VV | 2 | 2 | True | 0 | ROZPOCET
|  |  | Součet |  |  |  | 35.62 | [14 empty] | VV | 2 | 4 | True | 1 | ROZPOCET
216 | K | 765111823 | Demontáž krytiny keramické hladké sklonu do 30° na sucho k dalšímu použití |  |  | m2 | 8.4 | 0 |  | 0 |  |  |  | základní |  | 0 | 0 | 0 | 0.0664 | 0.55776 | 16 | K | 2 |  |  |  | ROZPOCET | 0 | 0 | 0 | 0 | 0 | 1 | 0 | 16 | -1502481191
|  |  | "montážní otvor pro VZT" 2,1*4 |  |  |  | 8.4 | [14 empty] | VV | 2 | 2 | True | 0 | ROZPOCET
|  |  | Součet |  |  |  | 8.4 | [14 empty] | VV | 2 | 4 | True | 1 | ROZPOCET
217 | K | 998765102 | Přesun hmot tonážní pro krytiny skládané v objektech v do 12 m |  |  | t | 2.324 | 0 |  | 0 |  |  |  | základní |  | 0 | 0 | 0 | 0 | 0 | 16 | K | 2 |  |  |  | ROZPOCET | 0 | 0 | 0 | 0 | 0 | 1 | 0 | 16 | -604457931
| 766 - Konstrukce truhlářské | [8 empty] | 0 | [5 empty] | 0 |  | 0 |  | 10.1288 | 2 | D | 1 |  |  |  | ROZPOCET | [6 empty] | 0
218 | K | 76600-1001 | T/01 M+D dřevěné vstup. dveře 1340/2240mm vč. zárubně, kování, doplňků, povrchové úpravy, kompletní provedení dle PD |  |  | kus | 1 | 0 |  | 0 |  |  |  | základní |  | 0 | 0 | 0 | 0 | 0 | 16 | K | 2 |  |  |  | ROZPOCET | 0 | 0 | 0 | 0 | 0 | 1 | 0 | 16 | 909448361
219 | K | 76600-1002 | T/02 M+D dřevěné vstup. dveře 800/1920mm vč. zárubně, kování, doplňků, povrchové úpravy, kompletní provedení dle PD |  |  | kus | 1 | 0 |  | 0 |  |  |  | základní |  | 0 | 0 | 0 | 0 | 0 | 16 | K | 2 |  |  |  | ROZPOCET | 0 | 0 | 0 | 0 | 0 | 1 | 0 | 16 | -711956880
220 | K | 76600-1003 | T/03 M+D vnitř. kazetové dřev. dveře 1400/2020mm vč. zárubně, kování, doplňků, povrchové úpravy, EI 30DP3-C, kompletní provedení dle PD |  |  | kus | 1 | 0 |  | 0 |  |  |  | základní |  | 0 | 0 | 0 | 0 | 0 | 16 | K | 2 |  |  |  | ROZPOCET | 0 | 0 | 0 | 0 | 0 | 1 | 0 | 16 | 1359136473
221 | K | 76600-1004 | T/04 M+D vnitř. kazetové dřev. dveře 1400/2020mm vč. zárubně, kování, doplňků, povrchové úpravy, EI 30DP3-C, kompletní provedení dle PD |  |  | kus | 1 | 0 |  | 0 |  |  |  | základní |  | 0 | 0 | 0 | 0 | 0 | 16 | K | 2 |  |  |  | ROZPOCET | 0 | 0 | 0 | 0 | 0 | 1 | 0 | 16 | 962258350
222 | K | 76600-1005 | T/05 M+D vnitř. kazetové dřev. dveře 800/2000mm vč. zárubně, kování, doplňků, povrchové úpravy, kompletní provedení dle PD |  |  | kus | 1 | 0 |  | 0 |  |  |  | základní |  | 0 | 0 | 0 | 0 | 0 | 16 | K | 2 |  |  |  | ROZPOCET | 0 | 0 | 0 | 0 | 0 | 1 | 0 | 16 | -52624474
223 | K | 76600-1006 | T/06 M+D vnitř. kazetové dřev. dveře 800/2000mm vč. zárubně, kování, doplňků, povrchové úpravy, EI 30DP3-C, kompletní provedení dle PD |  |  | kus | 1 | 0 |  | 0 |  |  |  | základní |  | 0 | 0 | 0 | 0 | 0 | 16 | K | 2 |  |  |  | ROZPOCET | 0 | 0 | 0 | 0 | 0 | 1 | 0 | 16 | -1018017493
224 | K | 76600-1007 | T/07 M+D vnitř. kazetové dřev. dveře 800/2000mm vč. zárubně, kování, doplňků, povrchové úpravy, kompletní provedení dle PD |  |  | kus | 2 | 0 |  | 0 |  |  |  | základní |  | 0 | 0 | 0 | 0 | 0 | 16 | K | 2 |  |  |  | ROZPOCET | 0 | 0 | 0 | 0 | 0 | 1 | 0 | 16 | 594918900
225 | K | 76600-1008 | T/08 M+D vnitř. dřev. dveře 900/2000mm vč. zárubně, kování, doplňků, povrchové úpravy, kompletní provedení dle PD |  |  | kus | 1 | 0 |  | 0 |  |  |  | základní |  | 0 | 0 | 0 | 0 | 0 | 16 | K | 2 |  |  |  | ROZPOCET | 0 | 0 | 0 | 0 | 0 | 1 | 0 | 16 | 1024965292
226 | K | 76600-1009 | T/09 M+D vnitř. stěna s dveřmi, dřev., 3000/2080mm, vč. rámu, kování, doplňků, povrchové úpravy, kompletní provedení dle PD |  |  | kus | 1 | 0 |  | 0 |  |  |  | základní |  | 0 | 0 | 0 | 0 | 0 | 16 | K | 2 |  |  |  | ROZPOCET | 0 | 0 | 0 | 0 | 0 | 1 | 0 | 16 | -2012951138
227 | K | 76600-1010 | T/10 M+D vnitř. dřev. dveře 1100/1970mm vč. zárubně, kování, doplňků, povrchové úpravy, EI 30DP3-C, kompletní provedení dle PD |  |  | kus | 1 | 0 |  | 0 |  |  |  | základní |  | 0 | 0 | 0 | 0 | 0 | 16 | K | 2 |  |  |  | ROZPOCET | 0 | 0 | 0 | 0 | 0 | 1 | 0 | 16 | -786754134
228 | K | 76600-1011 | T/11 M+D vnitř. dřev. dveře 1200/1970mm vč. zárubně, kování, doplňků, povrchové úpravy, kompletní provedení dle PD |  |  | kus | 1 | 0 |  | 0 |  |  |  | základní |  | 0 | 0 | 0 | 0 | 0 | 16 | K | 2 |  |  |  | ROZPOCET | 0 | 0 | 0 | 0 | 0 | 1 | 0 | 16 | -940741336
229 | K | 76600-1012 | T/12 M+D vnitř. dřev. dveře 1500/1970mm vč. zárubně, kování, doplňků, povrchové úpravy, EI 30DP3-C, kompletní provedení dle PD |  |  | kus | 1 | 0 |  | 0 |  |  |  | základní |  | 0 | 0 | 0 | 0 | 0 | 16 | K | 2 |  |  |  | ROZPOCET | 0 | 0 | 0 | 0 | 0 | 1 | 0 | 16 | 1689553169
230 | K | 76600-1013 | T/13 M+D vnitř. zasouvací dřev. dveře 700/2000mm vč. zárubně, pouzdra, kování, doplňků, povrchové úpravy, kompletní provedení dle PD |  |  | kus | 2 | 0 |  | 0 |  |  |  | základní |  | 0 | 0 | 0 | 0 | 0 | 16 | K | 2 |  |  |  | ROZPOCET | 0 | 0 | 0 | 0 | 0 | 1 | 0 | 16 | -219378642
231 | K | 76600-1014 | T/14 M+D vnitř. kazetové dřev. dveře 700/2000mm, vč. zárubně, kování, doplňků, povrchové úpravy, kompletní provedení dle PD |  |  | kus | 7 | 0 |  | 0 |  |  |  | základní |  | 0 | 0 | 0 | 0 | 0 | 16 | K | 2 |  |  |  | ROZPOCET | 0 | 0 | 0 | 0 | 0 | 1 | 0 | 16 | -2058969797
232 | K | 76600-1015 | T/15 M+D vnitř. kazetové dřev. dveře 700/2000mm, vč. zárubně, kování, doplňků, povrchové úpravy, kompletní provedení dle PD |  |  | kus | 1 | 0 |  | 0 |  |  |  | základní |  | 0 | 0 | 0 | 0 | 0 | 16 | K | 2 |  |  |  | ROZPOCET | 0 | 0 | 0 | 0 | 0 | 1 | 0 | 16 | 1495899749
233 | K | 76600-1016 | T/16 M+D vnitř. dřev. dveře 700/2000mm, vč. zárubně, kování, doplňků, povrchové úpravy, kompletní provedení dle PD |  |  | kus | 2 | 0 |  | 0 |  |  |  | základní |  | 0 | 0 | 0 | 0 | 0 | 16 | K | 2 |  |  |  | ROZPOCET | 0 | 0 | 0 | 0 | 0 | 1 | 0 | 16 | 1321227834
234 | K | 76600-1017 | T/17 M+D vnitř. dřev. dveře 800/2000mm, vč. zárubně, kování, doplňků, povrchové úpravy, kompletní provedení dle PD |  |  | kus | 1 | 0 |  | 0 |  |  |  | základní |  | 0 | 0 | 0 | 0 | 0 | 16 | K | 2 |  |  |  | ROZPOCET | 0 | 0 | 0 | 0 | 0 | 1 | 0 | 16 | -231989962
235 | K | 76600-1018 | T/18 M+D vnitř. dřev. dveře 800/2000mm, vč. zárubně, kování, doplňků, povrchové úpravy, kompletní provedení dle PD |  |  | kus | 3 | 0 |  | 0 |  |  |  | základní |  | 0 | 0 | 0 | 0 | 0 | 16 | K | 2 |  |  |  | ROZPOCET | 0 | 0 | 0 | 0 | 0 | 1 | 0 | 16 | 1066692413
236 | K | 76600-1019 | T/19 M+D vnitř. dřev. dveře 700/2000mm, vč. zárubně, kování, doplňků, povrchové úpravy, kompletní provedení dle PD |  |  | kus | 4 | 0 |  | 0 |  |  |  | základní |  | 0 | 0 | 0 | 0 | 0 | 16 | K | 2 |  |  |  | ROZPOCET | 0 | 0 | 0 | 0 | 0 | 1 | 0 | 16 | -1592794022
237 | K | 76600-1020 | T/20 M+D vnitř. dřev. dveře 700/1730mm, vč. zárubně, kování, doplňků, povrchové úpravy, kompletní provedení dle PD |  |  | kus | 1 | 0 |  | 0 |  |  |  | základní |  | 0 | 0 | 0 | 0 | 0 | 16 | K | 2 |  |  |  | ROZPOCET | 0 | 0 | 0 | 0 | 0 | 1 | 0 | 16 | 1538990669
238 | K | 76600-1021 | T/21 M+D vnitř. dřev. dveře 800/1970mm, vč. zárubně, kování, doplňků, povrchové úpravy, kompletní provedení dle PD |  |  | kus | 2 | 0 |  | 0 |  |  |  | základní |  | 0 | 0 | 0 | 0 | 0 | 16 | K | 2 |  |  |  | ROZPOCET | 0 | 0 | 0 | 0 | 0 | 1 | 0 | 16 | 1802401806
239 | K | 76600-1022 | T/29 M+D půdní schody stahovací, 700/1300 mm, EI 15 DP3, zateplené, vč. rámu, kování, doplňků, povrchové úpravy, kompletní provedení dle PD |  |  | kus | 1 | 0 |  | 0 |  |  |  | základní |  | 0 | 0 | 0 | 0 | 0 | 16 | K | 2 |  |  |  | ROZPOCET | 0 | 0 | 0 | 0 | 0 | 1 | 0 | 16 | 1446092806
240 | K | 76600-1023 | T/23 M+D vnitř. kazetové dřev. dveře 700/2000mm, vč. zárubně, kování, doplňků, povrchové úpravy, EI 30DP3-C, kompletní provedení dle PD |  |  | kus | 1 | 0 |  | 0 |  |  |  | základní |  | 0 | 0 | 0 | 0 | 0 | 16 | K | 2 |  |  |  | ROZPOCET | 0 | 0 | 0 | 0 | 0 | 1 | 0 | 16 | 1361149470
241 | K | 76600-1024 | T/24 M+D vnitř. dřev. dveře 900+440/1920mm, zvukově izolační, vč. zárubně, kování, doplňků, povrchové úpravy, kompletní provedení dle PD |  |  | kus | 1 | 0 |  | 0 |  |  |  | základní |  | 0 | 0 | 0 | 0 | 0 | 16 | K | 2 |  |  |  | ROZPOCET | 0 | 0 | 0 | 0 | 0 | 1 | 0 | 16 | -37750765
242 | K | 76600-1025 | T/25 M+D vnitř. zasouvací dřev. dveře 800/1970mm vč. zárubně, pouzdra, kování, doplňků, povrchové úpravy, kompletní provedení dle PD |  |  | kus | 2 | 0 |  | 0 |  |  |  | základní |  | 0 | 0 | 0 | 0 | 0 | 16 | K | 2 |  |  |  | ROZPOCET | 0 | 0 | 0 | 0 | 0 | 1 | 0 | 16 | 1839083091
243 | K | 76600-1026 | T/26 stávající dveře 1430/2140mm vč. zárubně, kování, doplňků, povrchové úpravy, kompletní provedení dle PD |  |  | kus | 1 | 0 |  | 0 |  |  |  | základní |  | 0 | 0 | 0 | 0 | 0 | 16 | K | 2 |  |  |  | ROZPOCET | 0 | 0 | 0 | 0 | 0 | 1 | 0 | 16 | 190163024
244 | K | 76600-1027 | T/27 stávající dveře 1250/2130mm vč. zárubně, kování, doplňků, povrchové úpravy, EI 30DP3 kompletní provedení dle PD |  |  | kus | 1 | 0 |  | 0 |  |  |  | základní |  | 0 | 0 | 0 | 0 | 0 | 16 | K | 2 |  |  |  | ROZPOCET | 0 | 0 | 0 | 0 | 0 | 1 | 0 | 16 | 1722129141
245 | K | 76600-1028 | T/28 stávající oblouk. dveře 1400/2100mm vč. zárubně, kování, doplňků, povrchové úpravy, kompletní provedení dle PD |  |  | kus | 1 | 0 |  | 0 |  |  |  | základní |  | 0 | 0 | 0 | 0 | 0 | 16 | K | 2 |  |  |  | ROZPOCET | 0 | 0 | 0 | 0 | 0 | 1 | 0 | 16 | -1140598437
246 | K | 76600-1029 | T/29 stávající dveře 800/1970mm vč. zárubně, kování, doplňků, povrchové úpravy, EW30 DP3-C , kompletní provedení dle PD |  |  | kus | 1 | 0 |  | 0 |  |  |  | základní |  | 0 | 0 | 0 | 0 | 0 | 16 | K | 2 |  |  |  | ROZPOCET | 0 | 0 | 0 | 0 | 0 | 1 | 0 | 16 | -483083290
247 | K | 76600-1030 | T/30 stávající dveře 800/1970mm vč. zárubně, kování, doplňků, povrchové úpravy, kompletní provedení dle PD |  |  | kus | 1 | 0 |  | 0 |  |  |  | základní |  | 0 | 0 | 0 | 0 | 0 | 16 | K | 2 |  |  |  | ROZPOCET | 0 | 0 | 0 | 0 | 0 | 1 | 0 | 16 | 2133849798
248 | K | 76600-1031 | T/31 M+D dveře 800/1970mm vč. zárubně, kování, doplňků, povrchové úpravy, kompletní provedení dle PD |  |  | kus | 1 | 0 |  | 0 |  |  |  | základní |  | 0 | 0 | 0 | 0 | 0 | 16 | K | 2 |  |  |  | ROZPOCET | 0 | 0 | 0 | 0 | 0 | 1 | 0 | 16 | 648701521
249 | K | 76600-1032 | T/32 M+D dveře 800/1970mm vč. zárubně, kování, doplňků, povrchové úpravy, kompletní provedení dle PD |  |  | kus | 1 | 0 |  | 0 |  |  |  | základní |  | 0 | 0 | 0 | 0 | 0 | 16 | K | 2 |  |  |  | ROZPOCET | 0 | 0 | 0 | 0 | 0 | 1 | 0 | 16 | -2018764962
250 | K | 76600-1033 | T/33 M+D dělící stěna 2200/2340 mm , vč. zárubně, kování, doplňků, povrchové úpravy, kompletní provedení dle PD |  |  | kus | 1 | 0 |  | 0 |  |  |  | základní |  | 0 | 0 | 0 | 0 | 0 | 16 | K | 2 |  |  |  | ROZPOCET | 0 | 0 | 0 | 0 | 0 | 1 | 0 | 16 | -1286303569
251 | K | 76600-1034 | T/34 M+D stávající vestavěnná skříň , vč.rámu, kování, doplňků, povrchové úpravy, kompletní provedení dle PD |  |  | kus | 1 | 0 |  | 0 |  |  |  | základní |  | 0 | 0 | 0 | 0 | 0 | 16 | K | 2 |  |  |  | ROZPOCET | 0 | 0 | 0 | 0 | 0 | 1 | 0 | 16 | 206798744
252 | K | 76600-1035 | T/35 renovace stáv. točitého schodiště, vč. kování, doplňků, povrchové úpravy, vč.parapetů 2ks oken, podbití, zábradlí, kompletní provedení dle PD |  |  | kus | 1 | 0 |  | 0 |  |  |  | základní |  | 0 | 0 | 0 | 0 | 0 | 16 | K | 2 |  |  |  | ROZPOCET | 0 | 0 | 0 | 0 | 0 | 1 | 0 | 16 | 1730997753
253 | K | 76600-1036 | T/36 provizorní vyrovnávací stupeň, vč. kování, doplňků, povrchové úpravy, kompletní provedení dle PD |  |  | kus | 1 | 0 |  | 0 |  |  |  | základní |  | 0 | 0 | 0 | 0 | 0 | 16 | K | 2 |  |  |  | ROZPOCET | 0 | 0 | 0 | 0 | 0 | 1 | 0 | 16 | -1356345790
254 | K | 76600-1037 | T/37 demontráž jeviště (plocha 47,4m2) , uložení ve skladu, zpětná montáž, vč. kování, doplňků, povrchové úpravy, kompletní provedení dle PD |  |  | kus | 1 | 0 |  | 0 |  |  |  | základní |  | 0 | 0 | 0 | 0 | 0 | 16 | K | 2 |  |  |  | ROZPOCET | 0 | 0 | 0 | 0 | 0 | 1 | 0 | 16 | -80694308
255 | K | 76600-1038 | T/38 M+D dřevěné schodiště na jeviště, vč.kotvení, povrchové úpravy, doplňků, kompletní provedení dle PD |  |  | kus | 1 | 0 |  | 0 |  |  |  | základní |  | 0 | 0 | 0 | 0 | 0 | 16 | K | 2 |  |  |  | ROZPOCET | 0 | 0 | 0 | 0 | 0 | 1 | 0 | 16 | -1445610173
256 | K | 76600-2001 | Pa1 M+D vnitřní parapet deska š.340mm, vč. kotvení, povrchové úpravy, kompletní provedení dle PD |  |  | m | 2.16 | 0 |  | 0 |  |  |  | základní |  | 0 | 0 | 0 | 0 | 0 | 16 | K | 2 |  |  |  | ROZPOCET | 0 | 0 | 0 | 0 | 0 | 1 | 0 | 16 | -808872391
|  |  | 1,08*2 |  |  |  | 2.16 | [14 empty] | VV | 2 | 2 | True | 1 | ROZPOCET
257 | K | 76600-2002 | Pa2 M+D vnitřní parapet deska š.450mm, vč. kotvení, povrchové úpravy, kompletní provedení dle PD |  |  | m | 1.14 | 0 |  | 0 |  |  |  | základní |  | 0 | 0 | 0 | 0 | 0 | 16 | K | 2 |  |  |  | ROZPOCET | 0 | 0 | 0 | 0 | 0 | 1 | 0 | 16 | 856281969
|  |  | 1,14*1 |  |  |  | 1.14 | [14 empty] | VV | 2 | 2 | True | 1 | ROZPOCET
258 | K | 76600-2003 | Pa3 M+D vnitřní parapet deska š.310mm, vč. kotvení, povrchové úpravy, kompletní provedení dle PD |  |  | m | 2.16 | 0 |  | 0 |  |  |  | základní |  | 0 | 0 | 0 | 0 | 0 | 16 | K | 2 |  |  |  | ROZPOCET | 0 | 0 | 0 | 0 | 0 | 1 | 0 | 16 | -729073810
|  |  | 1,08*2 |  |  |  | 2.16 | [14 empty] | VV | 2 | 2 | True | 1 | ROZPOCET
259 | K | 76600-2005 | Pa5 M+D vnitřní parapet deska š.150mm, vč. kotvení, povrchové úpravy, kompletní provedení dle PD |  |  | m | 4.6 | 0 |  | 0 |  |  |  | základní |  | 0 | 0 | 0 | 0 | 0 | 16 | K | 2 |  |  |  | ROZPOCET | 0 | 0 | 0 | 0 | 0 | 1 | 0 | 16 | 1704735890
|  |  | 1,15*4 |  |  |  | 4.6 | [14 empty] | VV | 2 | 2 | True | 1 | ROZPOCET
260 | K | 76600-2006 | Pa6 M+D vnitřní parapet deska š.400mm, vč. kotvení, povrchové úpravy, kompletní provedení dle PD |  |  | m | 6 | 0 |  | 0 |  |  |  | základní |  | 0 | 0 | 0 | 0 | 0 | 16 | K | 2 |  |  |  | ROZPOCET | 0 | 0 | 0 | 0 | 0 | 1 | 0 | 16 | -1387082330
|  |  | 1,2*5 |  |  |  | 6 | [14 empty] | VV | 2 | 2 | True | 1 | ROZPOCET
261 | K | 76600-2007 | Pa7 M+D vnitřní parapet deska š.400mm, vč. kotvení, povrchové úpravy, kompletní provedení dle PD |  |  | m | 4.8 | 0 |  | 0 |  |  |  | základní |  | 0 | 0 | 0 | 0 | 0 | 16 | K | 2 |  |  |  | ROZPOCET | 0 | 0 | 0 | 0 | 0 | 1 | 0 | 16 | 2079173932
|  |  | 1,2*4 |  |  |  | 4.8 | [14 empty] | VV | 2 | 2 | True | 1 | ROZPOCET
262 | K | 76600-2008 | Pa8 M+D vnitřní parapet deska š.500mm, vč. kotvení, povrchové úpravy, kompletní provedení dle PD |  |  | m | 2.3 | 0 |  | 0 |  |  |  | základní |  | 0 | 0 | 0 | 0 | 0 | 16 | K | 2 |  |  |  | ROZPOCET | 0 | 0 | 0 | 0 | 0 | 1 | 0 | 16 | 1961949725
|  |  | 1,15*2 |  |  |  | 2.3 | [14 empty] | VV | 2 | 2 | True | 1 | ROZPOCET
263 | K | 76600-2009 | Pa9 M+D vnitřní parapet deska š.360mm, vč. kotvení, povrchové úpravy, kompletní provedení dle PD |  |  | m | 1.12 | 0 |  | 0 |  |  |  | základní |  | 0 | 0 | 0 | 0 | 0 | 16 | K | 2 |  |  |  | ROZPOCET | 0 | 0 | 0 | 0 | 0 | 1 | 0 | 16 | -53942971
|  |  | 1,12 |  |  |  | 1.12 | [14 empty] | VV | 2 | 2 | True | 1 | ROZPOCET
264 | K | 76600-2010 | Pa10 M+D vnitřní parapet deska š.220mm, vč. kotvení, povrchové úpravy, kompletní provedení dle PD |  |  | m | 1.12 | 0 |  | 0 |  |  |  | základní |  | 0 | 0 | 0 | 0 | 0 | 16 | K | 2 |  |  |  | ROZPOCET | 0 | 0 | 0 | 0 | 0 | 1 | 0 | 16 | 870654022
|  |  | 1,12 |  |  |  | 1.12 | [14 empty] | VV | 2 | 2 | True | 1 | ROZPOCET
265 | K | 76600-2011 | Pa11 M+D vnitřní parapet deska š.300mm, vč. kotvení, povrchové úpravy, kompletní provedení dle PD |  |  | m | 1.88 | 0 |  | 0 |  |  |  | základní |  | 0 | 0 | 0 | 0 | 0 | 16 | K | 2 |  |  |  | ROZPOCET | 0 | 0 | 0 | 0 | 0 | 1 | 0 | 16 | -162149813
|  |  | 1,88 |  |  |  | 1.88 | [14 empty] | VV | 2 | 2 | True | 1 | ROZPOCET
266 | K | 76600-2012 | Pa12 M+D vnitřní parapet deska š.250mm, vč. kotvení, povrchové úpravy, kompletní provedení dle PD |  |  | m | 4.6 | 0 |  | 0 |  |  |  | základní |  | 0 | 0 | 0 | 0 | 0 | 16 | K | 2 |  |  |  | ROZPOCET | 0 | 0 | 0 | 0 | 0 | 1 | 0 | 16 | -813358870
|  |  | 1,15*4 |  |  |  | 4.6 | [14 empty] | VV | 2 | 2 | True | 1 | ROZPOCET
267 | K | 76600-2013 | Pa13 M+D vnitřní parapet deska š.450mm, vč. kotvení, povrchové úpravy, kompletní provedení dle PD |  |  | m | 1.26 | 0 |  | 0 |  |  |  | základní |  | 0 | 0 | 0 | 0 | 0 | 16 | K | 2 |  |  |  | ROZPOCET | 0 | 0 | 0 | 0 | 0 | 1 | 0 | 16 | 316509371
|  |  | 1,26 |  |  |  | 1.26 | [14 empty] | VV | 2 | 2 | True | 1 | ROZPOCET
268 | K | 76600-2014 | Pa14 M+D vnitřní parapet deska š.400mm, vč. kotvení, povrchové úpravy, kompletní provedení dle PD |  |  | m | 2.2 | 0 |  | 0 |  |  |  | základní |  | 0 | 0 | 0 | 0 | 0 | 16 | K | 2 |  |  |  | ROZPOCET | 0 | 0 | 0 | 0 | 0 | 1 | 0 | 16 | -1093236017
|  |  | 1,1*2 |  |  |  | 2.2 | [14 empty] | VV | 2 | 2 | True | 1 | ROZPOCET
269 | K | 76600-2015 | Pa15 M+D vnitřní parapet deska š.150mm, vč. kotvení, povrchové úpravy, kompletní provedení dle PD |  |  | m | 1.05 | 0 |  | 0 |  |  |  | základní |  | 0 | 0 | 0 | 0 | 0 | 16 | K | 2 |  |  |  | ROZPOCET | 0 | 0 | 0 | 0 | 0 | 1 | 0 | 16 | -1448490662
|  |  | 1,05 |  |  |  | 1.05 | [14 empty] | VV | 2 | 2 | True | 1 | ROZPOCET
270 | K | 76600-2016 | Pa16 M+D vnitřní parapet deska š.300mm, vč. kotvení, povrchové úpravy, kompletní provedení dle PD |  |  | m | 2.05 | 0 |  | 0 |  |  |  | základní |  | 0 | 0 | 0 | 0 | 0 | 16 | K | 2 |  |  |  | ROZPOCET | 0 | 0 | 0 | 0 | 0 | 1 | 0 | 16 | 205293666
|  |  | 2,05 |  |  |  | 2.05 | [14 empty] | VV | 2 | 2 | True | 1 | ROZPOCET
271 | K | 766411812 | Demontáž truhlářského obložení stěn z panelů plochy přes 1,5 m2 |  |  | m2 | 293.776 | 0 |  | 0 |  |  |  | základní |  | 0 | 0 | 0 | 0.02465 | 7.2416 | 16 | K | 2 |  |  |  | ROZPOCET | 0 | 0 | 0 | 0 | 0 | 1 | 0 | 16 | -1796646972
|  |  | "2.np" | [18 empty] | VV | 2 | 1 | True | 0 | ROZPOCET
|  |  | 19,528*4,3+(31,45-1,54-1,47-1,47)*1,6+(44,08-1,56-1,47*3+21,06-1,54*2-1,498-1,5)*1 |  |  |  | 180.214 | [14 empty] | VV | 2 | 2 | True | 0 | ROZPOCET
|  |  | (20,851-1,6-1,498-1,56+19,83-1,54-0,8*2)*1+6,931*2,34 |  |  |  | 49.102 | [14 empty] | VV | 2 | 2 | True | 0 | ROZPOCET
|  |  | "klubovna" 13,7*1,6 |  |  |  | 21.92 | [14 empty] | VV | 2 | 2 | True | 0 | ROZPOCET
|  |  | "3.np" (45,7-0,76-0,8*3)*1 |  |  |  | 42.54 | [14 empty] | VV | 2 | 2 | True | 0 | ROZPOCET
|  |  | Součet |  |  |  | 293.776 | [14 empty] | VV | 2 | 4 | True | 1 | ROZPOCET
272 | K | 766411822 | Demontáž truhlářského obložení stěn podkladových roštů |  |  | m2 | 293.776 | 0 |  | 0 |  |  |  | základní |  | 0 | 0 | 0 | 0.008 | 2.3502 | 16 | K | 2 |  |  |  | ROZPOCET | 0 | 0 | 0 | 0 | 0 | 1 | 0 | 16 | -961294559
273 | K | 766421811 | Demontáž truhlářského obložení podhledů z panelů plochy do 1,5 m2 |  |  | m2 | 10.752 | 0 |  | 0 |  |  |  | základní |  | 0 | 0 | 0 | 0.02465 | 0.26504 | 16 | K | 2 |  |  |  | ROZPOCET | 0 | 0 | 0 | 0 | 0 | 1 | 0 | 16 | -1418963236
|  |  | "obklad táhel 2.np" 3,84*(0,25+0,2+0,25)*4 |  |  |  | 10.752 | [14 empty] | VV | 2 | 2 | True | 1 | ROZPOCET
274 | K | 766421822 | Demontáž truhlářského obložení podhledů podkladových roštů |  |  | m2 | 10.752 | 0 |  | 0 |  |  |  | základní |  | 0 | 0 | 0 | 0.008 | 0.086016 | 16 | K | 2 |  |  |  | ROZPOCET | 0 | 0 | 0 | 0 | 0 | 1 | 0 | 16 | -1036593034
275 | K | 766441822 | Demontáž parapetních desek dřevěných nebo plastových šířky přes 30 cm délky přes 1,0 m |  |  | kus | 31 | 0 |  | 0 |  |  |  | základní |  | 0 | 0 | 0 | 0.006 | 0.186 | 16 | K | 2 |  |  |  | ROZPOCET | 0 | 0 | 0 | 0 | 0 | 1 | 0 | 16 | -858454718
|  |  | "2.np"4+8+1+5+3 |  |  |  | 21 | [14 empty] | VV | 2 | 2 | True | 0 | ROZPOCET
|  |  | "3.np" 10 |  |  |  | 10 | [14 empty] | VV | 2 | 2 | True | 0 | ROZPOCET
|  |  | Součet |  |  |  | 31 | [14 empty] | VV | 2 | 4 | True | 1 | ROZPOCET
| 767 - Konstrukce zámečnické | [8 empty] | 0 | [5 empty] | 0 |  | 0 |  | 0.55047 | 2 | D | 1 |  |  |  | ROZPOCET | [6 empty] | 0
276 | K | 76700-1001 | Z/1 M+D zábradlí hlavního vstupního schodiště, vč. kotvení, doplňků, povrchové úpravy, provedeno dle PD |  |  | m | 6.4 | 0 |  | 0 |  |  |  | základní |  | 0 | 0 | 0 | 0 | 0 | 16 | K | 2 |  |  |  | ROZPOCET | 0 | 0 | 0 | 0 | 0 | 1 | 0 | 16 | -1271435530
|  |  | 2,3+4,1 |  |  |  | 6.4 | [14 empty] | VV | 2 | 2 | True | 1 | ROZPOCET
277 | K | 76700-1002 | Z/2 M+D madlo hlavního vstupního schodiště, dub masiv, vč. kotvení, doplňků, povrchové úpravy, provedeno dle PD |  |  | m | 9.9 | 0 |  | 0 |  |  |  | základní |  | 0 | 0 | 0 | 0 | 0 | 16 | K | 2 |  |  |  | ROZPOCET | 0 | 0 | 0 | 0 | 0 | 1 | 0 | 16 | 1978805654
|  |  | 4,73+1,07+1,5+2,6 |  |  |  | 9.9 | [14 empty] | VV | 2 | 2 | True | 1 | ROZPOCET
278 | K | 76700-1003 | Z/3 M+D zábradlí přisálí, vč. kotvení, doplňků, povrchové úpravy, provedeno dle PD |  |  | m | 1.9 | 0 |  | 0 |  |  |  | základní |  | 0 | 0 | 0 | 0 | 0 | 16 | K | 2 |  |  |  | ROZPOCET | 0 | 0 | 0 | 0 | 0 | 1 | 0 | 16 | -1860944686
279 | K | 76700-1004 | Z/4 M+D zábradlí galerie, vč. kotvení, doplňků, povrchové úpravy, provedeno dle PD |  |  | m | 7.17 | 0 |  | 0 |  |  |  | základní |  | 0 | 0 | 0 | 0 | 0 | 16 | K | 2 |  |  |  | ROZPOCET | 0 | 0 | 0 | 0 | 0 | 1 | 0 | 16 | -1879202917
280 | K | 76700-1005 | Z/5 M+D madlo na kruhovém schodiště, vč. kotvení, doplňků, povrchové úpravy, provedeno dle PD |  |  | m | 17.3 | 0 |  | 0 |  |  |  | základní |  | 0 | 0 | 0 | 0 | 0 | 16 | K | 2 |  |  |  | ROZPOCET | 0 | 0 | 0 | 0 | 0 | 1 | 0 | 16 | -1436554068
|  |  | 7,9+9,4 |  |  |  | 17.3 | [14 empty] | VV | 2 | 2 | True | 1 | ROZPOCET
281 | K | 76700-1006 | Z/6 Renovace zábradlí u hospodářského schodiště, vč.očištění stáv.nátěrů, nový polyuretanový nátěr metalickou barvou, provedeno dle PD |  |  | m | 7.5 | 0 |  | 0 |  |  |  | základní |  | 0 | 0 | 0 | 0 | 0 | 16 | K | 2 |  |  |  | ROZPOCET | 0 | 0 | 0 | 0 | 0 | 1 | 0 | 16 | -1680700908
|  |  | 3*2,5 |  |  |  | 7.5 | [14 empty] | VV | 2 | 2 | True | 1 | ROZPOCET
282 | K | 76700-1007 | Z/7 M+D zábradlí na podestě u hospodářského schodiště, vč. kotvení, doplňků, povrchové úpravy, provedeno dle PD |  |  | m | 1.35 | 0 |  | 0 |  |  |  | základní |  | 0 | 0 | 0 | 0 | 0 | 16 | K | 2 |  |  |  | ROZPOCET | 0 | 0 | 0 | 0 | 0 | 1 | 0 | 16 | -1409462053
283 | K | 76700-1008 | Z/8 M+D tyč vyjímatelná, dl. 1420 mm, 2ks nad sebou, osazená do ostění u okna s nízkým parapetem, vč. kotvení, doplňků, povrchové úpravy, provedeno dle PD |  |  | kus | 2 | 0 |  | 0 |  |  |  | základní |  | 0 | 0 | 0 | 0 | 0 | 16 | K | 2 |  |  |  | ROZPOCET | 0 | 0 | 0 | 0 | 0 | 1 | 0 | 16 | 1061741474
284 | K | 76700-1009 | Z/9 M+D tyč vyjímatelná, dl. 1150 mm, osazená do ostění u okna s nízkým parapetem, vč. kotvení, doplňků, povrchové úpravy, provedeno dle PD |  |  | kus | 4 | 0 |  | 0 |  |  |  | základní |  | 0 | 0 | 0 | 0 | 0 | 16 | K | 2 |  |  |  | ROZPOCET | 0 | 0 | 0 | 0 | 0 | 1 | 0 | 16 | 446947063
285 | K | 76700-1010 | Z/10 M+D tyč vyjímatelná, dl. 1150 mm, 2ks nad sebou, osazená do ostění u okna s nízkým parapetem, vč. kotvení, doplňků, povrchové úpravy, provedeno dle PD |  |  | kus | 1 | 0 |  | 0 |  |  |  | základní |  | 0 | 0 | 0 | 0 | 0 | 16 | K | 2 |  |  |  | ROZPOCET | 0 | 0 | 0 | 0 | 0 | 1 | 0 | 16 | 1381371965
286 | K | 76700-1011 | Z/11 M+D větrací mřížka 150/150mm se žaluziemi a síťkou proti hmyzu, vč.el.ventilátoru, kotvení, doplňků, povrchové úpravy, provedeno dle PD |  |  | kus | 2 | 0 |  | 0 |  |  |  | základní |  | 0 | 0 | 0 | 0 | 0 | 16 | K | 2 |  |  |  | ROZPOCET | 0 | 0 | 0 | 0 | 0 | 1 | 0 | 16 | -2050093686
287 | K | 76700-1012 | Z/12 M+D předsazená plechová dvířka rozváděče 600x400, vč. kotvení, doplňků, povrchové úpravy, provedeno dle PD |  |  | kus | 1 | 0 |  | 0 |  |  |  | základní |  | 0 | 0 | 0 | 0 | 0 | 16 | K | 2 |  |  |  | ROZPOCET | 0 | 0 | 0 | 0 | 0 | 1 | 0 | 16 | -1148684341
288 | K | 76700-1013 | Z/13 M+D předsazená plechová dvířka rozváděče 400x400, vč. kotvení, doplňků, povrchové úpravy, provedeno dle PD |  |  | kus | 3 | 0 |  | 0 |  |  |  | základní |  | 0 | 0 | 0 | 0 | 0 | 16 | K | 2 |  |  |  | ROZPOCET | 0 | 0 | 0 | 0 | 0 | 1 | 0 | 16 | 1411215812
289 | K | 76700-1014 | Z/14 M+D ošetření stáv. zpev. táhel 10x60mm, vč. odstranění dřev.kapotáže, očištění, povrchové úpravy, provedeno dle PD |  |  | m | 20.88 | 0 |  | 0 |  |  |  | základní |  | 0 | 0 | 0 | 0 | 0 | 16 | K | 2 |  |  |  | ROZPOCET | 0 | 0 | 0 | 0 | 0 | 1 | 0 | 16 | -216826940
290 | K | 76700-1015 | Z/15 zpevnění nájezdové hrany podlahy u zvedací plošiny, L 120x80x8mm, dl. 1,17m, vč. kotvení, povrchové úpravy, provedeno dle PD |  |  | kus | 2 | 0 |  | 0 |  |  |  | základní |  | 0 | 0 | 0 | 0 | 0 | 16 | K | 2 |  |  |  | ROZPOCET | 0 | 0 | 0 | 0 | 0 | 1 | 0 | 16 | -576547597
291 | K | 76700-1016 | Z/16 M+D horizontová rampa scénického osvětlení, dl.8m, vč. kotvení, povrchové úpravy, provedeno dle PD |  |  | kus | 2 | 0 |  | 0 |  |  |  | základní |  | 0 | 0 | 0 | 0 | 0 | 16 | K | 2 |  |  |  | ROZPOCET | 0 | 0 | 0 | 0 | 0 | 1 | 0 | 16 | -1338782090
292 | K | 76700-1017 | Z/17 M+D konzola scénického osvětlení, dl.1,5m, vč. kotvení, povrchové úpravy, provedeno dle PD |  |  | kus | 2 | 0 |  | 0 |  |  |  | základní |  | 0 | 0 | 0 | 0 | 0 | 16 | K | 2 |  |  |  | ROZPOCET | 0 | 0 | 0 | 0 | 0 | 1 | 0 | 16 | 449994845
293 | K | 76700-1018 | Z/18 M+D markýza nad vstupem, 3600/1200 mm, vč.kaleného skla, kotvení, doplňků, povrchové úpravy, provedeno dle PD |  |  | kus | 1 | 0 |  | 0 |  |  |  | základní |  | 0 | 0 | 0 | 0 | 0 | 16 | K | 2 |  |  |  | ROZPOCET | 0 | 0 | 0 | 0 | 0 | 1 | 0 | 16 | -2083704122
294 | K | 76700-1019 | Z/19 M+D zábradlí před vstupem u šikmé části vstup.podesty, vč. kotvení, doplňků, povrchové úpravy, provedeno dle PD |  |  | m | 2.3 | 0 |  | 0 |  |  |  | základní |  | 0 | 0 | 0 | 0 | 0 | 16 | K | 2 |  |  |  | ROZPOCET | 0 | 0 | 0 | 0 | 0 | 1 | 0 | 16 | 78880636
295 | K | 76700-1020 | Z/20 M+D madlo u šikmé části vstup.podesty, vč. kotvení, doplňků, povrchové úpravy, provedeno dle PD |  |  | m | 2.3 | 0 |  | 0 |  |  |  | základní |  | 0 | 0 | 0 | 0 | 0 | 16 | K | 2 |  |  |  | ROZPOCET | 0 | 0 | 0 | 0 | 0 | 1 | 0 | 16 | 1996406257
296 | K | 76700-1021 | Z/21 M+D dvířka 200/200mm uzamykatelná, na fasádě, kartáč.nerez, vč. kotvení, doplňků, povrchové úpravy, provedeno dle PD |  |  | kus | 1 | 0 |  | 0 |  |  |  | základní |  | 0 | 0 | 0 | 0 | 0 | 16 | K | 2 |  |  |  | ROZPOCET | 0 | 0 | 0 | 0 | 0 | 1 | 0 | 16 | -645707277
297 | K | 76790-001 | Opláštění výdechů VZT o rozměru VZT 500/500mm h=1500mm deskami s imitací omítky vč.nosné kce a imitací komínové hlavy , kompletní provedení, návrh odsouhlasí projektant |  |  | kus | 2 | 0 |  | 0 |  |  |  | základní |  | 0 | 0 | 0 | 0 | 0 | 16 | K | 2 |  |  |  | ROZPOCET | 0 | 0 | 0 | 0 | 0 | 1 | 0 | 16 | -219879477
298 | K | 767996703 | Demontáž atypických zámečnických konstrukcí řezáním hmotnosti jednotlivých dílů do 250 kg |  |  | kg | 550.47 | 0 |  | 0 |  |  |  | základní |  | 0 | 0 | 0 | 0.001 | 0.55047 | 16 | K | 2 |  |  |  | ROZPOCET | 0 | 0 | 0 | 0 | 0 | 1 | 0 | 16 | 1430865445
|  |  | "ocel profily Ič.22-půda" 8,85*2*31,1 |  |  |  | 550.47 | [14 empty] | VV | 2 | 2 | True | 1 | ROZPOCET
| 7671 - Speciální výrobky | [8 empty] | 0 | [5 empty] | 0 |  | 0 |  | 0 | 2 | D | 1 |  |  |  | ROZPOCET | [6 empty] | 0
299 | K | 76710-1001 | Sp1 M+D venkovní čistící zóna 1500x1000mm, zapuštěná čistící mříž z pásnic 25/3mm, vč. nerez.rámečku 30/3mm a nášlapné hrany,kompletní provedení dle PD |  |  | kus | 1 | 0 |  | 0 |  |  |  | základní |  | 0 | 0 | 0 | 0 | 0 | 16 | K | 2 |  |  |  | ROZPOCET | 0 | 0 | 0 | 0 | 0 | 1 | 0 | 16 | 2090753994
300 | K | 76710-1002 | Sp2 M+D vnitřní čistící zóna 1500x1670mm, hliníková čistící zóna kartáčová šedá, h=17 mm, vč. nerez.rámu a nášlapné hrany,kompletní provedení dle PD |  |  | kus | 1 | 0 |  | 0 |  |  |  | základní |  | 0 | 0 | 0 | 0 | 0 | 16 | K | 2 |  |  |  | ROZPOCET | 0 | 0 | 0 | 0 | 0 | 1 | 0 | 16 | 482833824
301 | K | 76710-1003 | Sp3 M+D venkovní výkladec pro plakátovací plochu 1500x2340mm, vč. ocel.kce, dřevotřísky, kotvení,doplňků, povrchové úpravy,dílenské dokumentace, kompletní provedení dle PD |  |  | kus | 1 | 0 |  | 0 |  |  |  | základní |  | 0 | 0 | 0 | 0 | 0 | 16 | K | 2 |  |  |  | ROZPOCET | 0 | 0 | 0 | 0 | 0 | 1 | 0 | 16 | -989697526
302 | K | 76710-1004 | Sp4 M+D vnitřní vitrina ve vstup. hale, 1500x2340mm, vč. ocel.kce, kaleného skla, kotvení, doplňků, povrchové úpravy,dílenské dokumentace, kompletní provedení dle PD |  |  | kus | 1 | 0 |  | 0 |  |  |  | základní |  | 0 | 0 | 0 | 0 | 0 | 16 | K | 2 |  |  |  | ROZPOCET | 0 | 0 | 0 | 0 | 0 | 1 | 0 | 16 | 1677386528
303 | K | 76710-1005 | Tuto položku necenit !!!!!!! - 0,00 Kč |  |  | 0 | 0 | 0 |  | 0 |  |  |  | základní |  | 0 | 0 | 0 | 0 | 0 | 16 | K | 2 |  |  |  | ROZPOCET | 0 | 0 | 0 | 0 | 0 | 1 | 0 | 16 | 204740665
304 | K | 76710-1006 | Tuto položku necenit !!!!!!! - 0,00 Kč |  |  | 0 | 0 | 0 |  | 0 |  |  |  | základní |  | 0 | 0 | 0 | 0 | 0 | 16 | K | 2 |  |  |  | ROZPOCET | 0 | 0 | 0 | 0 | 0 | 1 | 0 | 16 | 81719567
305 | K | 76710-1007 | Sp7 oprava vstupního kamenného schodu u vstupu do točit. schodiště, očíštění tlak. vodou, plošná konsolidace esterem kyseliny křemičité, doplnění olámaných hran, kompletní provedení dle PD |  |  | kus | 1 | 0 |  | 0 |  |  |  | základní |  | 0 | 0 | 0 | 0 | 0 | 16 | K | 2 |  |  |  | ROZPOCET | 0 | 0 | 0 | 0 | 0 | 1 | 0 | 16 | 1438122678
306 | K | 76710-1008 | Sp8 M+D ocelová požární roleta 3800x2500mm, EI 30 DP3-C, vč.kotvení, doplňků, povrchové úpravy, kompletní provedení dle PD |  |  | kus | 1 | 0 |  | 0 |  |  |  | základní |  | 0 | 0 | 0 | 0 | 0 | 16 | K | 2 |  |  |  | ROZPOCET | 0 | 0 | 0 | 0 | 0 | 1 | 0 | 16 | 1973310380
307 | K | 76710-1009 | Sp9 vybavení kuchyňského koutu, š=1,2m, (skříňky, krycí+prac. deska, nerez.dřez, atd. vč.kotvení, doplňků, povrchové úpravy, kompletní provedení dle PD |  |  | kus | 1 | 0 |  | 0 |  |  |  | základní |  | 0 | 0 | 0 | 0 | 0 | 16 | K | 2 |  |  |  | ROZPOCET | 0 | 0 | 0 | 0 | 0 | 1 | 0 | 16 | -697947749
308 | K | 76710-1010 | Sp10 M+D dvojdílná šatní a úložná skříň vč.kotvení, doplňků, povrchové úpravy, kompletní provedení dle PD |  |  | kus | 2 | 0 |  | 0 |  |  |  | základní |  | 0 | 0 | 0 | 0 | 0 | 16 | K | 2 |  |  |  | ROZPOCET | 0 | 0 | 0 | 0 | 0 | 1 | 0 | 16 | -668218179
309 | K | 76710-1011 | Sp11 vybavení kuchyňského koutu, š=2m, (skříňky, krycí+prac. deska, nerez.dřez, atd. vč.kotvení, doplňků, povrchové úpravy, kompletní provedení dle PD |  |  | kus | 1 | 0 |  | 0 |  |  |  | základní |  | 0 | 0 | 0 | 0 | 0 | 16 | K | 2 |  |  |  | ROZPOCET | 0 | 0 | 0 | 0 | 0 | 1 | 0 | 16 | -1396404217
310 | K | 76710-1012 | Sp12 M+D zrcadlo 900/1700mm vč.rámu, kotvení, doplňků, povrchové úpravy, kompletní provedení dle PD |  |  | kus | 6 | 0 |  | 0 |  |  |  | základní |  | 0 | 0 | 0 | 0 | 0 | 16 | K | 2 |  |  |  | ROZPOCET | 0 | 0 | 0 | 0 | 0 | 1 | 0 | 16 | 1768204321
311 | K | 76710-1013 | Sp13 M+D zrcadlo 700/900mm vč.rámu, kotvení, doplňků, povrchové úpravy, kompletní provedení dle PD |  |  | kus | 2 | 0 |  | 0 |  |  |  | základní |  | 0 | 0 | 0 | 0 | 0 | 16 | K | 2 |  |  |  | ROZPOCET | 0 | 0 | 0 | 0 | 0 | 1 | 0 | 16 | -1718999890
312 | K | 76710-1014 | Sp14 M+D zrcadlo 1200/2000mm vč.rámu, kotvení, doplňků, povrchové úpravy, kompletní provedení dle PD |  |  | kus | 3 | 0 |  | 0 |  |  |  | základní |  | 0 | 0 | 0 | 0 | 0 | 16 | K | 2 |  |  |  | ROZPOCET | 0 | 0 | 0 | 0 | 0 | 1 | 0 | 16 | -1980541595
313 | K | 76710-1015 | Sp15 M+D zrcadlo 4500/700mm vč.rámu, kotvení, doplňků, povrchové úpravy, kompletní provedení dle PD |  |  | kus | 2 | 0 |  | 0 |  |  |  | základní |  | 0 | 0 | 0 | 0 | 0 | 16 | K | 2 |  |  |  | ROZPOCET | 0 | 0 | 0 | 0 | 0 | 1 | 0 | 16 | -1300275689
314 | K | 76710-1016 | Sp16 M+D zrcadlo 3900/700mm vč.rámu, kotvení, doplňků, povrchové úpravy, kompletní provedení dle PD |  |  | kus | 2 | 0 |  | 0 |  |  |  | základní |  | 0 | 0 | 0 | 0 | 0 | 16 | K | 2 |  |  |  | ROZPOCET | 0 | 0 | 0 | 0 | 0 | 1 | 0 | 16 | 215405121
315 | K | 76710-1017 | Sp17 M+D hlavní opona 8150x4200mm, vč. upevnění, rámu s kolejnicovým systémem, doplňků, povrchové úpravy, kompletní provedení dle PD |  |  | kus | 1 | 0 |  | 0 |  |  |  | základní |  | 0 | 0 | 0 | 0 | 0 | 16 | K | 2 |  |  |  | ROZPOCET | 0 | 0 | 0 | 0 | 0 | 1 | 0 | 16 | 345766672
316 | K | 76710-1018 | Sp18 M+D vybavení baru a zázemí občerstvení, vč. kotvení, doplňků, povrchové úpravy, kompletní provedení dle PD |  |  | kus | 1 | 0 |  | 0 |  |  |  | základní |  | 0 | 0 | 0 | 0 | 0 | 16 | K | 2 |  |  |  | ROZPOCET | 0 | 0 | 0 | 0 | 0 | 1 | 0 | 16 | 1572648788
317 | K | 76710-1019 | Sp19 M+D hydtrant typu D s hadicí 30m, d25mm, ocel.rámeček 650/650/285mm, vč. kotvení, doplňků, povrchové úpravy, kompletní provedení dle PD |  |  | kus | 1 | 0 |  | 0 |  |  |  | základní |  | 0 | 0 | 0 | 0 | 0 | 16 | K | 2 |  |  |  | ROZPOCET | 0 | 0 | 0 | 0 | 0 | 1 | 0 | 16 | -1880850409
318 | K | 76710-1020 | Sp20 M+D přenosný hasicí přístroj práškový, 21A, vč. kotvení, luminiscenčních tabulek, kompletní provedení dle PD |  |  | kus | 10 | 0 |  | 0 |  |  |  | základní |  | 0 | 0 | 0 | 0 | 0 | 16 | K | 2 |  |  |  | ROZPOCET | 0 | 0 | 0 | 0 | 0 | 1 | 0 | 16 | -2015907505
|  |  | 2+4+1+2+1 |  |  |  | 10 | [14 empty] | VV | 2 | 2 | True | 1 | ROZPOCET
319 | K | 76710-1021 | Sp21 M+D obslužný pult šatny, dl.3870mm, š.700mm, h.950mm, kompletní provedení dle PD |  |  | kus | 1 | 0 |  | 0 |  |  |  | základní |  | 0 | 0 | 0 | 0 | 0 | 16 | K | 2 |  |  |  | ROZPOCET | 0 | 0 | 0 | 0 | 0 | 1 | 0 | 16 | -90307283
320 | K | 76710-1022 | Sp22 M+D věšáková stěna. 3000x2400mm, bělený dub, kompletní provedení dle PD |  |  | kus | 1 | 0 |  | 0 |  |  |  | základní |  | 0 | 0 | 0 | 0 | 0 | 16 | K | 2 |  |  |  | ROZPOCET | 0 | 0 | 0 | 0 | 0 | 1 | 0 | 16 | -824288409
321 | K | 76710-1023 | Sp23 M+D věšáková stěna. 2230x2400mm, bělený dub, kompletní provedení dle PD |  |  | kus | 1 | 0 |  | 0 |  |  |  | základní |  | 0 | 0 | 0 | 0 | 0 | 16 | K | 2 |  |  |  | ROZPOCET | 0 | 0 | 0 | 0 | 0 | 1 | 0 | 16 | -723742645
322 | K | 76710-1024 | Sp24 M+D ocel. oboustranný řadový věšák h.1700m, dl.3000mm, 62 háčků, kompletní provedení dle PD |  |  | kus | 3 | 0 |  | 0 |  |  |  | základní |  | 0 | 0 | 0 | 0 | 0 | 16 | K | 2 |  |  |  | ROZPOCET | 0 | 0 | 0 | 0 | 0 | 1 | 0 | 16 | 1685976028
323 | K | 76720-1001 | Box na toaletní papír |  |  | kus | 6 | 0 |  | 0 |  |  |  | základní |  | 0 | 0 | 0 | 0 | 0 | 16 | K | 2 |  |  |  | ROZPOCET | 0 | 0 | 0 | 0 | 0 | 1 | 0 | 16 | 1902439073
324 | K | 76720-1002 | WC štětka nástěnná, výklopná |  |  | kus | 9 | 0 |  | 0 |  |  |  | základní |  | 0 | 0 | 0 | 0 | 0 | 16 | K | 2 |  |  |  | ROZPOCET | 0 | 0 | 0 | 0 | 0 | 1 | 0 | 16 | -975310284
325 | K | 76720-1003 | Dávkovač mýdla |  |  | kus | 6 | 0 |  | 0 |  |  |  | základní |  | 0 | 0 | 0 | 0 | 0 | 16 | K | 2 |  |  |  | ROZPOCET | 0 | 0 | 0 | 0 | 0 | 1 | 0 | 16 | 875404263
326 | K | 76720-1004 | Koš odpadkový |  |  | kus | 6 | 0 |  | 0 |  |  |  | základní |  | 0 | 0 | 0 | 0 | 0 | 16 | K | 2 |  |  |  | ROZPOCET | 0 | 0 | 0 | 0 | 0 | 1 | 0 | 16 | 1132040888
327 | K | 76720-1005 | Zrcadlo 3050x900mm |  |  | kus | 2 | 0 |  | 0 |  |  |  | základní |  | 0 | 0 | 0 | 0 | 0 | 16 | K | 2 |  |  |  | ROZPOCET | 0 | 0 | 0 | 0 | 0 | 1 | 0 | 16 | -1146945232
328 | K | 76720-1006 | Zrcadlo 500x700mm |  |  | kus | 4 | 0 |  | 0 |  |  |  | základní |  | 0 | 0 | 0 | 0 | 0 | 16 | K | 2 |  |  |  | ROZPOCET | 0 | 0 | 0 | 0 | 0 | 1 | 0 | 16 | 657532086
| 771 - Podlahy z dlaždic | [8 empty] | 0 | [5 empty] | 0 |  | 4.637 |  | 0 | 2 | D | 1 |  |  |  | ROZPOCET | [6 empty] | 0
329 | K | 771444113 | Montáž soklíků z obkladaček hutných rovných flexibilní lepidlo v do 120 mm |  |  | m | 72.05 | 0 |  | 0 |  |  |  | základní |  | 0 | 0.00062 | 0.044671 | 0 | 0 | 16 | K | 2 |  |  |  | ROZPOCET | 0 | 0 | 0 | 0 | 0 | 1 | 0 | 16 | -645571619
|  |  | "1.np" 19,35 |  |  |  | 19.35 | [14 empty] | VV | 2 | 2 | True | 0 | ROZPOCET
|  |  | "2.np" 29,41 |  |  |  | 29.41 | [14 empty] | VV | 2 | 2 | True | 0 | ROZPOCET
|  |  | "3.np" 23,29 |  |  |  | 23.29 | [14 empty] | VV | 2 | 2 | True | 0 | ROZPOCET
|  |  | Součet |  |  |  | 72.05 | [14 empty] | VV | 2 | 4 | True | 1 | ROZPOCET
330 | M | 597613201 | sokl keramický 300/100mm |  |  | m | 23.4 | 0 |  | 0 |  |  |  | základní |  | 0 | 0.0024 | 0.05616 | 0 | 0 | 32 | M | 2 |  |  |  | ROZPOCET | 0 | 0 | 0 | 0 | 0 | 1 | 0 | 16 | 1267212170
|  |  | 19,5*1,2 |  |  |  | 23.4 | [14 empty] | VV | 2 | 2 | True | 1 | ROZPOCET
331 | M | 597613202 | sokl keramický 150/150mm |  |  | kus | 342 | 0 |  | 0 |  |  |  | základní |  | 0 | 0.001 | 0.342 | 0 | 0 | 32 | M | 2 |  |  |  | ROZPOCET | 0 | 0 | 0 | 0 | 0 | 1 | 0 | 16 | 1284943937
|  |  | (140+111+34)*1,2 |  |  |  | 342 | [14 empty] | VV | 2 | 2 | True | 1 | ROZPOCET
332 | M | 597613203 | sokl keramický 600/100mm řezaný z dlažby 600/600 cenové úrovně 1 |  |  | m2 | 0.96 | 0 |  | 0 |  |  |  | základní |  | 0 | 0.001 | 0.00096 | 0 | 0 | 32 | M | 2 |  |  |  | ROZPOCET | 0 | 0 | 0 | 0 | 0 | 1 | 0 | 16 | 806493864
|  |  | 0,8*1,2 |  |  |  | 0.96 | [14 empty] | VV | 2 | 2 | True | 0 | ROZPOCET
|  |  | Součet |  |  |  | 0.96 | [14 empty] | VV | 2 | 4 | True | 1 | ROZPOCET
333 | M | 597613204 | sokl keramický 1200/150mm |  |  | kus | 3.6 | 0 |  | 0 |  |  |  | základní |  | 0 | 0.001 | 0.0036 | 0 | 0 | 32 | M | 2 |  |  |  | ROZPOCET | 0 | 0 | 0 | 0 | 0 | 1 | 0 | 16 | 1879542142
|  |  | 3*1,2 |  |  |  | 3.6 | [14 empty] | VV | 2 | 2 | True | 1 | ROZPOCET
334 | K | 771574113 | Montáž podlah keramických režných hladkých lepených flexibilním lepidlem do 12 ks/m2 |  |  | m2 | 59.51 | 0 |  | 0 |  |  |  | základní |  | 0 | 0.00367 | 0.2184 | 0 | 0 | 16 | K | 2 |  |  |  | ROZPOCET | 0 | 0 | 0 | 0 | 0 | 1 | 0 | 16 | -2077948587
|  |  | "mč.1.05" 20,57 |  |  |  | 20.57 | [14 empty] | VV | 2 | 2 | True | 0 | ROZPOCET
|  |  | "mč. 2.07" 3,11 |  |  |  | 3.11 | [14 empty] | VV | 2 | 2 | True | 0 | ROZPOCET
|  |  | "mč. 2.08" 1,72 |  |  |  | 1.72 | [14 empty] | VV | 2 | 2 | True | 0 | ROZPOCET
|  |  | "mč. 2.12" 2,19 |  |  |  | 2.19 | [14 empty] | VV | 2 | 2 | True | 0 | ROZPOCET
|  |  | "mč. 2.22" 2,94 |  |  |  | 2.94 | [14 empty] | VV | 2 | 2 | True | 0 | ROZPOCET
|  |  | "mč. 2.23" 4,52 |  |  |  | 4.52 | [14 empty] | VV | 2 | 2 | True | 0 | ROZPOCET
|  |  | "mč. 2.27" 7,27 |  |  |  | 7.27 | [14 empty] | VV | 2 | 2 | True | 0 | ROZPOCET
|  |  | "mč. 3.07" 2,45 |  |  |  | 2.45 | [14 empty] | VV | 2 | 2 | True | 0 | ROZPOCET
|  |  | "mč. 3.08" 6,03 |  |  |  | 6.03 | [14 empty] | VV | 2 | 2 | True | 0 | ROZPOCET
|  |  | "mč. 3.09" 3,97 |  |  |  | 3.97 | [14 empty] | VV | 2 | 2 | True | 0 | ROZPOCET
|  |  | "mč. 3.12" 4,74 |  |  |  | 4.74 | [14 empty] | VV | 2 | 2 | True | 0 | ROZPOCET
|  |  | Součet |  |  |  | 59.51 | [14 empty] | VV | 2 | 4 | True | 1 | ROZPOCET
335 | M | 597611349 | dlaždice keramické 300/300/8 mm protiskluzné |  |  | m2 | 33.408 | 0 |  | 0 |  |  |  | základní |  | 0 | 0.018 | 0.60134 | 0 | 0 | 32 | M | 2 |  |  |  | ROZPOCET | 0 | 0 | 0 | 0 | 0 | 1 | 0 | 16 | -393978261
|  |  | (7,27+20,57)*1,2 |  |  |  | 33.408 | [14 empty] | VV | 2 | 2 | True | 1 | ROZPOCET
336 | M | 597611350 | dlaždice keramické 300/300/8 mm |  |  | m2 | 38.004 | 0 |  | 0 |  |  |  | základní |  | 0 | 0.018 | 0.68407 | 0 | 0 | 32 | M | 2 |  |  |  | ROZPOCET | 0 | 0 | 0 | 0 | 0 | 1 | 0 | 16 | 1661817280
|  |  | (38,94-7,27)*1,2 |  |  |  | 38.004 | [14 empty] | VV | 2 | 2 | True | 1 | ROZPOCET
337 | K | 771574152 | Montáž podlah keramických velkoformátových lepených rozlivovým lepidlem přes 0,5 do 2 ks/ m2 |  |  | m2 | 7.72 | 0 |  | 0 |  |  |  | základní |  | 0 | 0.009 | 0.06948 | 0 | 0 | 16 | K | 2 |  |  |  | ROZPOCET | 0 | 0 | 0 | 0 | 0 | 1 | 0 | 16 | -1929791187
|  |  | "v cenové úrovni 3" | [18 empty] | VV | 2 | 1 | True | 0 | ROZPOCET
|  |  | "mč.2.15" 4,48 |  |  |  | 4.48 | [14 empty] | VV | 2 | 2 | True | 0 | ROZPOCET
|  |  | "mč.2.14" 3,24 |  |  |  | 3.24 | [14 empty] | VV | 2 | 2 | True | 0 | ROZPOCET
|  |  | Součet |  |  |  | 7.72 | [14 empty] | VV | 2 | 4 | True | 1 | ROZPOCET
338 | M | 597614153 | dlažba keramická 1200/600 mm , cenová úroveň 3 |  |  | m2 | 9.264 | 0 |  | 0 |  |  |  | základní |  | 0 | 0.025 | 0.2316 | 0 | 0 | 32 | M | 2 |  |  |  | ROZPOCET | 0 | 0 | 0 | 0 | 0 | 1 | 0 | 16 | 679918977
|  |  | 7,72*1,2 |  |  |  | 9.264 | [14 empty] | VV | 2 | 2 | True | 1 | ROZPOCET
339 | K | 771574153 | Montáž podlah keramických velkoformátových lepených rozlivovým lepidlem přes 2 do 4 ks/ m2 |  |  | m2 | 61.09 | 0 |  | 0 |  |  |  | základní |  | 0 | 0.009 | 0.54981 | 0 | 0 | 16 | K | 2 |  |  |  | ROZPOCET | 0 | 0 | 0 | 0 | 0 | 1 | 0 | 16 | 492573670
|  |  | "v cenové úrovni 1" | [18 empty] | VV | 2 | 1 | True | 0 | ROZPOCET
|  |  | "mč.2.09" 15,3 |  |  |  | 15.3 | [14 empty] | VV | 2 | 2 | True | 0 | ROZPOCET
|  |  | "mč.2.10" 12,58 |  |  |  | 12.58 | [14 empty] | VV | 2 | 2 | True | 0 | ROZPOCET
|  |  | "mč.2.11" 4 |  |  |  | 4 | [14 empty] | VV | 2 | 2 | True | 0 | ROZPOCET
|  |  | "mč.2.13" 4,11 |  |  |  | 4.11 | [14 empty] | VV | 2 | 2 | True | 0 | ROZPOCET
|  |  | "mč.2.21" 11,81 |  |  |  | 11.81 | [14 empty] | VV | 2 | 2 | True | 0 | ROZPOCET
|  |  | Mezisoučet |  |  |  | 47.8 | [14 empty] | VV | 2 | 3 | True | 0 | ROZPOCET
|  |  | "v cenové úrovni 2" | [18 empty] | VV | 2 | 1 | True | 0 | ROZPOCET
|  |  | "mč.3.13" 2,71 |  |  |  | 2.71 | [14 empty] | VV | 2 | 2 | True | 0 | ROZPOCET
|  |  | "mč.3.14" 2,82 |  |  |  | 2.82 | [14 empty] | VV | 2 | 2 | True | 0 | ROZPOCET
|  |  | "mč.3.15" 1,93 |  |  |  | 1.93 | [14 empty] | VV | 2 | 2 | True | 0 | ROZPOCET
|  |  | "mč.3.16" 2,34 |  |  |  | 2.34 | [14 empty] | VV | 2 | 2 | True | 0 | ROZPOCET
|  |  | "mč.3.06" 3,49 |  |  |  | 3.49 | [14 empty] | VV | 2 | 2 | True | 0 | ROZPOCET
|  |  | Mezisoučet |  |  |  | 13.29 | [14 empty] | VV | 2 | 3 | True | 0 | ROZPOCET
|  |  | Součet |  |  |  | 61.09 | [14 empty] | VV | 2 | 4 | True | 1 | ROZPOCET
340 | M | 597614151 | dlažba keramická 600/600/8 mm , cenová úroveň 1 |  |  | m2 | 57.36 | 0 |  | 0 |  |  |  | základní |  | 0 | 0.025 | 1.434 | 0 | 0 | 32 | M | 2 |  |  |  | ROZPOCET | 0 | 0 | 0 | 0 | 0 | 1 | 0 | 16 | 701808736
|  |  | 47,8*1,2 |  |  |  | 57.36 | [14 empty] | VV | 2 | 2 | True | 0 | ROZPOCET
|  |  | Součet |  |  |  | 57.36 | [14 empty] | VV | 2 | 4 | True | 1 | ROZPOCET
341 | M | 597614152 | dlažba keramická 600/600/8 mm , cenová úroveň 2 |  |  | m2 | 15.948 | 0 |  | 0 |  |  |  | základní |  | 0 | 0.025 | 0.3987 | 0 | 0 | 32 | M | 2 |  |  |  | ROZPOCET | 0 | 0 | 0 | 0 | 0 | 1 | 0 | 16 | 564609718
|  |  | 13,29*1,2 |  |  |  | 15.948 | [14 empty] | VV | 2 | 2 | True | 1 | ROZPOCET
342 | K | 771591115 | Podlahy spárování silikonem |  |  | m | 72.05 | 0 |  | 0 |  |  |  | základní |  | 0 | 3e-05 | 0.0021615 | 0 | 0 | 16 | K | 2 |  |  |  | ROZPOCET | 0 | 0 | 0 | 0 | 0 | 1 | 0 | 16 | 254746161
|  |  | "kolem soklíků" 21+16,65+5,1+8+21,3 |  |  |  | 72.05 | [14 empty] | VV | 2 | 2 | True | 1 | ROZPOCET
343 | K | 771591185 | Podlahy řezání keramických dlaždic rovné |  |  | kus | 29.3 | 0 |  | 0 |  |  |  | základní |  | 0 | 0 | 0 | 0 | 0 | 16 | K | 2 |  |  |  | ROZPOCET | 0 | 0 | 0 | 0 | 0 | 1 | 0 | 16 | -1564038637
|  |  | "soklíky" 8+21,3 |  |  |  | 29.3 | [14 empty] | VV | 2 | 2 | True | 1 | ROZPOCET
344 | K | 998771102 | Přesun hmot tonážní pro podlahy z dlaždic v objektech v do 12 m |  |  | t | 4.637 | 0 |  | 0 |  |  |  | základní |  | 0 | 0 | 0 | 0 | 0 | 16 | K | 2 |  |  |  | ROZPOCET | 0 | 0 | 0 | 0 | 0 | 1 | 0 | 16 | 895758395
| 775 - Podlahy skládané | [8 empty] | 0 | [5 empty] | 0 |  | 0.077365 |  | 6.2528 | 2 | D | 1 |  |  |  | ROZPOCET | [6 empty] | 0
345 | K | 775413315 | Montáž soklíku ze dřeva tvrdého nebo měkkého lepeného |  |  | m | 309.46 | 0 |  | 0 |  |  |  | základní |  | 0 | 3e-05 | 0.0092838 | 0 | 0 | 16 | K | 2 |  |  |  | ROZPOCET | 0 | 0 | 0 | 0 | 0 | 1 | 0 | 16 | -1565627819
|  |  | "2.np" (0,18+0,27)*22+1,35*2+185,21 |  |  |  | 197.81 | [14 empty] | VV | 2 | 2 | True | 0 | ROZPOCET
|  |  | "3.np" 111,65 |  |  |  | 111.65 | [14 empty] | VV | 2 | 2 | True | 0 | ROZPOCET
|  |  | Součet |  |  |  | 309.46 | [14 empty] | VV | 2 | 4 | True | 1 | ROZPOCET
346 | M | 614181130 | lišta dřevěná dub 7 x 35 mm |  |  | m | 340.406 | 0 |  | 0 |  |  |  | základní |  | 0 | 0.0002 | 0.068081 | 0 | 0 | 32 | M | 2 |  |  |  | ROZPOCET | 0 | 0 | 0 | 0 | 0 | 1 | 0 | 16 | 1417471244
|  |  | 309,46*1,1 |  |  |  | 340.406 | [14 empty] | VV | 2 | 2 | True | 1 | ROZPOCET
347 | K | 775511810 | Demontáž podlah vlysových přibíjených s lištami přibíjenými |  |  | m2 | 397.35 | 0 |  | 0 |  |  |  | základní |  | 0 | 0 | 0 | 0.015 | 5.9603 | 16 | K | 2 |  |  |  | ROZPOCET | 0 | 0 | 0 | 0 | 0 | 1 | 0 | 16 | -2128500110
|  |  | "2.np" 202,84+42,98 |  |  |  | 245.82 | [14 empty] | VV | 2 | 2 | True | 0 | ROZPOCET
|  |  | "3.np" 74,15+77,38 |  |  |  | 151.53 | [14 empty] | VV | 2 | 2 | True | 0 | ROZPOCET
|  |  | Součet |  |  |  | 397.35 | [14 empty] | VV | 2 | 4 | True | 1 | ROZPOCET
348 | K | 775541821 | Demontáž podlah plovoucích laminátových zaklapávacích do suti |  |  | m2 | 41.79 | 0 |  | 0 |  |  |  | základní |  | 0 | 0 | 0 | 0.007 | 0.29253 | 16 | K | 2 |  |  |  | ROZPOCET | 0 | 0 | 0 | 0 | 0 | 1 | 0 | 16 | -2069727459
349 | K | 77500-001 | M+D podlaha z dřevěných palubek tl.35mm, dub, lepených k podkladu, vč. povrchové úpravy tvrdým voskovým olejem |  |  | m2 | 301.43 | 0 |  | 0 |  |  |  | základní |  | 0 | 0 | 0 | 0 | 0 | 16 | K | 2 |  |  |  | ROZPOCET | 0 | 0 | 0 | 0 | 0 | 1 | 0 | 16 | -501660643
|  |  | "P8" 12,57 |  |  |  | 12.57 | [14 empty] | VV | 2 | 2 | True | 0 | ROZPOCET
|  |  | "P9" 26,18 |  |  |  | 26.18 | [14 empty] | VV | 2 | 2 | True | 0 | ROZPOCET
|  |  | "P10" 36,3 |  |  |  | 36.3 | [14 empty] | VV | 2 | 2 | True | 0 | ROZPOCET
|  |  | "P13" 95,7 |  |  |  | 95.7 | [14 empty] | VV | 2 | 2 | True | 0 | ROZPOCET
|  |  | "P15" 16,63 |  |  |  | 16.63 | [14 empty] | VV | 2 | 2 | True | 0 | ROZPOCET
|  |  | "P16" 41,79 |  |  |  | 41.79 | [14 empty] | VV | 2 | 2 | True | 0 | ROZPOCET
|  |  | "P21" 72,26 |  |  |  | 72.26 | [14 empty] | VV | 2 | 2 | True | 0 | ROZPOCET
|  |  | Součet |  |  |  | 301.43 | [14 empty] | VV | 2 | 4 | True | 1 | ROZPOCET
350 | K | 77500-002 | M+D podlaha z dřevěných palubek tl.35mm, smrk, lepených k podkladu, vč. povrchové úpravy tvrdým voskovým olejem |  |  | m2 | 125.67 | 0 |  | 0 |  |  |  | základní |  | 0 | 0 | 0 | 0 | 0 | 16 | K | 2 |  |  |  | ROZPOCET | 0 | 0 | 0 | 0 | 0 | 1 | 0 | 16 | -1139186997
|  |  | "P24" 4,72 |  |  |  | 4.72 | [14 empty] | VV | 2 | 2 | True | 0 | ROZPOCET
|  |  | "P25" 53,42 |  |  |  | 53.42 | [14 empty] | VV | 2 | 2 | True | 0 | ROZPOCET
|  |  | "P23" 67,53 |  |  |  | 67.53 | [14 empty] | VV | 2 | 2 | True | 0 | ROZPOCET
|  |  | Součet |  |  |  | 125.67 | [14 empty] | VV | 2 | 4 | True | 1 | ROZPOCET
351 | K | 77500-003 | Úprava jeviště u stěn + nový nátěr podlahy jeviště |  |  | m2 | 47.36 | 0 |  | 0 |  |  |  | základní |  | 0 | 0 | 0 | 0 | 0 | 16 | K | 2 |  |  |  | ROZPOCET | 0 | 0 | 0 | 0 | 0 | 1 | 0 | 16 | -732931317
|  |  | "podlaha P14" 47,36 |  |  |  | 47.36 | [14 empty] | VV | 2 | 2 | True | 1 | ROZPOCET
352 | K | 77500-004 | Dřevěný obklad stupnic, tl.30mm , dub, lepením, vč. úpravy voskovým lakem, š.270mm |  |  | m | 29.7 | 0 |  | 0 |  |  |  | základní |  | 0 | 0 | 0 | 0 | 0 | 16 | K | 2 |  |  |  | ROZPOCET | 0 | 0 | 0 | 0 | 0 | 1 | 0 | 16 | 1778661214
|  |  | "P3" 1,35*22 |  |  |  | 29.7 | [14 empty] | VV | 2 | 2 | True | 1 | ROZPOCET
353 | K | 77500-005 | Dřevěný obklad mezipodesty schodiště, tl.30mm , dub, lepením, vč. úpravy voskovým lakem |  |  | m | 1.823 | 0 |  | 0 |  |  |  | základní |  | 0 | 0 | 0 | 0 | 0 | 16 | K | 2 |  |  |  | ROZPOCET | 0 | 0 | 0 | 0 | 0 | 1 | 0 | 16 | 861545629
|  |  | "P3" 1,35*1,35 |  |  |  | 1.823 | [14 empty] | VV | 2 | 2 | True | 1 | ROZPOCET
354 | K | 77500-006 | Dřevěný obklad stupnic, tl. 60mm , dub, lepením, vč. úpravy voskovým lakem, š.270mm, vč.nosné kce |  |  | m | 12 | 0 |  | 0 |  |  |  | základní |  | 0 | 0 | 0 | 0 | 0 | 16 | K | 2 |  |  |  | ROZPOCET | 0 | 0 | 0 | 0 | 0 | 1 | 0 | 16 | 1006261798
|  |  | "P20" 1,5*8 |  |  |  | 12 | [14 empty] | VV | 2 | 2 | True | 1 | ROZPOCET
355 | K | 998775202 | Přesun hmot procentní pro podlahy dřevěné v objektech v do 12 m |  |  | % | 0 | 0 |  | 0 |  |  |  | základní |  | 0 | 0 | 0 | 0 | 0 | 16 | K | 2 |  |  |  | ROZPOCET | 0 | 0 | 0 | 0 | 0 | 1 | 0 | 16 | 1818084758
| 776 - Podlahy povlakové | [8 empty] | 0 | [5 empty] | 0 |  | 0.34126 |  | 0.36014 | 2 | D | 1 |  |  |  | ROZPOCET | [6 empty] | 0
356 | K | 776141122 | Vyrovnání podkladu povlakových podlah stěrkou pevnosti 30 MPa tl 5 mm |  |  | m2 | 38.99 | 0 |  | 0 |  |  |  | základní |  | 0 | 0.0075 | 0.29242 | 0 | 0 | 16 | K | 2 |  |  |  | ROZPOCET | 0 | 0 | 0 | 0 | 0 | 1 | 0 | 16 | -1977260246
|  |  | "podlaha P5" 28,99 |  |  |  | 28.99 | [14 empty] | VV | 2 | 2 | True | 0 | ROZPOCET
|  |  | "podlaha P23" 10 |  |  |  | 10 | [14 empty] | VV | 2 | 2 | True | 0 | ROZPOCET
|  |  | Součet |  |  |  | 38.99 | [14 empty] | VV | 2 | 4 | True | 1 | ROZPOCET
357 | K | 776141123 | Vyrovnání podkladu povlakových podlah stěrkou pevnosti 30 MPa tl 8 mm |  |  | m2 | 4.07 | 0 |  | 0 |  |  |  | základní |  | 0 | 0.012 | 0.04884 | 0 | 0 | 16 | K | 2 |  |  |  | ROZPOCET | 0 | 0 | 0 | 0 | 0 | 1 | 0 | 16 | -1273259930
|  |  | "podlaha P4" 4,07 |  |  |  | 4.07 | [14 empty] | VV | 2 | 2 | True | 1 | ROZPOCET
358 | K | 776201812 | Demontáž lepených povlakových podlah s podložkou ručně |  |  | m2 | 120.046 | 0 |  | 0 |  |  |  | základní |  | 0 | 0 | 0 | 0.003 | 0.36014 | 16 | K | 2 |  |  |  | ROZPOCET | 0 | 0 | 0 | 0 | 0 | 1 | 0 | 16 | -423654312
|  |  | "koberec" | [18 empty] | VV | 2 | 1 | True | 0 | ROZPOCET
|  |  | "2.np" 42,98+16,36+40,976 |  |  |  | 100.316 | [14 empty] | VV | 2 | 2 | True | 0 | ROZPOCET
|  |  | "schodiště z 1.np do 2.np" 19,73 |  |  |  | 19.73 | [14 empty] | VV | 2 | 2 | True | 0 | ROZPOCET
|  |  | Součet |  |  |  | 120.046 | [14 empty] | VV | 2 | 4 | True | 1 | ROZPOCET
| 781 - Dokončovací práce - obklady | [8 empty] | 0 | [5 empty] | 0 |  | 2.8495 |  | 0 | 2 | D | 1 |  |  |  | ROZPOCET | [6 empty] | 0
359 | K | 781444221 | Montáž obkladů vnitřních z dekorů výšky do 65 mm hutných lepených flexibilním lepidlem |  |  | m | 69.15 | 0 |  | 0 |  |  |  | základní |  | 0 | 0.0003 | 0.020745 | 0 | 0 | 16 | K | 2 |  |  |  | ROZPOCET | 0 | 0 | 0 | 0 | 0 | 1 | 0 | 16 | -410471757
|  |  | "listely 20x150mm" | [18 empty] | VV | 2 | 1 | True | 0 | ROZPOCET
|  |  | "mč.2.09" 58*0,15 |  |  |  | 8.7 | [14 empty] | VV | 2 | 2 | True | 0 | ROZPOCET
|  |  | "mč.2.10" 84*0,15 |  |  |  | 12.6 | [14 empty] | VV | 2 | 2 | True | 0 | ROZPOCET
|  |  | "mč.2.11" 34*0,15 |  |  |  | 5.1 | [14 empty] | VV | 2 | 2 | True | 0 | ROZPOCET
|  |  | Mezisoučet |  |  |  | 26.4 | [14 empty] | VV | 2 | 3 | True | 0 | ROZPOCET
|  |  | "listely 50x150mm | [18 empty] | VV | 2 | 1 | True | 0 | ROZPOCET
|  |  | "mč.2.09" 140*0,15 |  |  |  | 21 | [14 empty] | VV | 2 | 2 | True | 0 | ROZPOCET
|  |  | "mč.2.10" 111*0,15 |  |  |  | 16.65 | [14 empty] | VV | 2 | 2 | True | 0 | ROZPOCET
|  |  | "mč.2.11" 34*0,15 |  |  |  | 5.1 | [14 empty] | VV | 2 | 2 | True | 0 | ROZPOCET
|  |  | Mezisoučet |  |  |  | 42.75 | [14 empty] | VV | 2 | 3 | True | 0 | ROZPOCET
|  |  | Součet |  |  |  | 69.15 | [14 empty] | VV | 2 | 4 | True | 1 | ROZPOCET
360 | M | 597611601 | listela keramická 20x150mm |  |  | kus | 211.2 | 0 |  | 0 |  |  |  | základní |  | 0 | 9e-05 | 0.019008 | 0 | 0 | 32 | M | 2 |  |  |  | ROZPOCET | 0 | 0 | 0 | 0 | 0 | 1 | 0 | 16 | 2106123969
|  |  | "listely 20x150mm" | [18 empty] | VV | 2 | 1 | True | 0 | ROZPOCET
|  |  | "mč.2.09" 58*1,2 |  |  |  | 69.6 | [14 empty] | VV | 2 | 2 | True | 0 | ROZPOCET
|  |  | "mč.2.10" 84*1,2 |  |  |  | 100.8 | [14 empty] | VV | 2 | 2 | True | 0 | ROZPOCET
|  |  | "mč.2.11" 34*1,2 |  |  |  | 40.8 | [14 empty] | VV | 2 | 2 | True | 0 | ROZPOCET
|  |  | Součet |  |  |  | 211.2 | [14 empty] | VV | 2 | 4 | True | 1 | ROZPOCET
361 | M | 597611602 | listela keramická 50x150mm |  |  | kus | 342 | 0 |  | 0 |  |  |  | základní |  | 0 | 9e-05 | 0.03078 | 0 | 0 | 32 | M | 2 |  |  |  | ROZPOCET | 0 | 0 | 0 | 0 | 0 | 1 | 0 | 16 | -509106501
|  |  | "listely 50x150mm | [18 empty] | VV | 2 | 1 | True | 0 | ROZPOCET
|  |  | "mč.2.09" 140*1,2 |  |  |  | 168 | [14 empty] | VV | 2 | 2 | True | 0 | ROZPOCET
|  |  | "mč.2.10" 111*1,2 |  |  |  | 133.2 | [14 empty] | VV | 2 | 2 | True | 0 | ROZPOCET
|  |  | "mč.2.11" 34*1,2 |  |  |  | 40.8 | [14 empty] | VV | 2 | 2 | True | 0 | ROZPOCET
|  |  | Součet |  |  |  | 342 | [14 empty] | VV | 2 | 4 | True | 1 | ROZPOCET
362 | K | 781474112 | Montáž obkladů vnitřních keramických hladkých do 12 ks/m2 lepených flexibilním lepidlem |  |  | m2 | 72.702 | 0 |  | 0 |  |  |  | základní |  | 0 | 0.0029 | 0.21084 | 0 | 0 | 16 | K | 2 |  |  |  | ROZPOCET | 0 | 0 | 0 | 0 | 0 | 1 | 0 | 16 | 1893440590
|  |  | "mč.2.07" 7,54*1,2-0,7*1,2 |  |  |  | 8.208 | [14 empty] | VV | 2 | 2 | True | 0 | ROZPOCET
|  |  | "mč.2.08" 5,26*1,2-0,7*1,2 |  |  |  | 5.472 | [14 empty] | VV | 2 | 2 | True | 0 | ROZPOCET
|  |  | "mč.2.12" 7,42*1,2-0,7*1,2 |  |  |  | 8.064 | [14 empty] | VV | 2 | 2 | True | 0 | ROZPOCET
|  |  | "mč.2.13" 10,22*1,2-0,7*1,2*2-0,8*1,2 |  |  |  | 9.624 | [14 empty] | VV | 2 | 2 | True | 0 | ROZPOCET
|  |  | "mč.2.14" 7,22*2-0,7*2 |  |  |  | 13.04 | [14 empty] | VV | 2 | 2 | True | 0 | ROZPOCET
|  |  | "mč.2.15" 4,98*1,2-0,7*1,2 |  |  |  | 5.136 | [14 empty] | VV | 2 | 2 | True | 0 | ROZPOCET
|  |  | Mezisoučet |  |  |  | 49.544 | [14 empty] | VV | 2 | 3 | True | 0 | ROZPOCET
|  |  | "mč. 3.06a" 5,76*1,2-0,7*1,2 |  |  |  | 6.072 | [14 empty] | VV | 2 | 2 | True | 0 | ROZPOCET
|  |  | "mč. 3.06b" 5,34*1,2-0,7*1,2 |  |  |  | 5.568 | [14 empty] | VV | 2 | 2 | True | 0 | ROZPOCET
|  |  | "mč. 3.07" 2,6*0,6 |  |  |  | 1.56 | [14 empty] | VV | 2 | 2 | True | 0 | ROZPOCET
|  |  | "mč. 3.09" 9,2*1,2-0,8*1,2-0,95*0,8+(0,95+0,8*2)*0,25 |  |  |  | 9.958 | [14 empty] | VV | 2 | 2 | True | 0 | ROZPOCET
|  |  | Mezisoučet |  |  |  | 23.158 | [14 empty] | VV | 2 | 3 | True | 0 | ROZPOCET
|  |  | Součet |  |  |  | 72.702 | [14 empty] | VV | 2 | 4 | True | 1 | ROZPOCET
363 | M | 597610450 | obklad keramický 300/300 |  |  | m2 | 86.642 | 0 |  | 0 |  |  |  | základní |  | 0 | 0.0126 | 1.0917 | 0 | 0 | 32 | M | 2 |  |  |  | ROZPOCET | 0 | 0 | 0 | 0 | 0 | 1 | 0 | 16 | -985600863
|  |  | 72,202*1,2 |  |  |  | 86.642 | [14 empty] | VV | 2 | 2 | True | 1 | ROZPOCET
364 | K | 781474117 | Montáž obkladů vnitřních keramických hladkých do 45 ks/m2 lepených flexibilním lepidlem |  |  | m2 | 37.8 | 0 |  | 0 |  |  |  | základní |  | 0 | 0.0032 | 0.12096 | 0 | 0 | 16 | K | 2 |  |  |  | ROZPOCET | 0 | 0 | 0 | 0 | 0 | 1 | 0 | 16 | -1940658823
|  |  | "obklad 15/15" | [18 empty] | VV | 2 | 1 | True | 0 | ROZPOCET
|  |  | "mč.2.09" 18 |  |  |  | 18 | [14 empty] | VV | 2 | 2 | True | 0 | ROZPOCET
|  |  | "mč.2.10" 14,2 |  |  |  | 14.2 | [14 empty] | VV | 2 | 2 | True | 0 | ROZPOCET
|  |  | "mč.2.11" 5,6 |  |  |  | 5.6 | [14 empty] | VV | 2 | 2 | True | 0 | ROZPOCET
|  |  | Součet |  |  |  | 37.8 | [14 empty] | VV | 2 | 4 | True | 1 | ROZPOCET
365 | M | 597612500 | obklad keramický 150x150mm |  |  | m2 | 45.36 | 0 |  | 0 |  |  |  | základní |  | 0 | 0.0098 | 0.44453 | 0 | 0 | 32 | M | 2 |  |  |  | ROZPOCET | 0 | 0 | 0 | 0 | 0 | 1 | 0 | 16 | -1248635303
|  |  | "cenová úroveň 1" | [18 empty] | VV | 2 | 1 | True | 0 | ROZPOCET
|  |  | "mč.2.09" 18*1,2 |  |  |  | 21.6 | [14 empty] | VV | 2 | 2 | True | 0 | ROZPOCET
|  |  | "mč.2.10" 14,2*1,2 |  |  |  | 17.04 | [14 empty] | VV | 2 | 2 | True | 0 | ROZPOCET
|  |  | "mč.2.11" 5,6*1,2 |  |  |  | 6.72 | [14 empty] | VV | 2 | 2 | True | 0 | ROZPOCET
|  |  | Součet |  |  |  | 45.36 | [14 empty] | VV | 2 | 4 | True | 1 | ROZPOCET
366 | K | 781474119 | Montáž obkladů vnitřních keramických hladkých do 85 ks/m2 lepených flexibilním lepidlem |  |  | m2 | 22.482 | 0 |  | 0 |  |  |  | základní |  | 0 | 0.00295 | 0.066322 | 0 | 0 | 16 | K | 2 |  |  |  | ROZPOCET | 0 | 0 | 0 | 0 | 0 | 1 | 0 | 16 | 1559137044
|  |  | "obklad 7,5*15" | [18 empty] | VV | 2 | 1 | True | 0 | ROZPOCET
|  |  | "cenová úroveň 1" | [18 empty] | VV | 2 | 1 | True | 0 | ROZPOCET
|  |  | "mč.2.10" 5,7+0,45*1,08 |  |  |  | 6.186 | [14 empty] | VV | 2 | 2 | True | 0 | ROZPOCET
|  |  | "mč.2.11" 5,6+0,25*1,08 |  |  |  | 5.87 | [14 empty] | VV | 2 | 2 | True | 0 | ROZPOCET
|  |  | "mč.2.09" 8,5+0,45*1,08 |  |  |  | 8.986 | [14 empty] | VV | 2 | 2 | True | 0 | ROZPOCET
|  |  | Mezisoučet |  |  |  | 21.042 | [14 empty] | VV | 2 | 3 | True | 0 | ROZPOCET
|  |  | "cenová úroveň 2" | [18 empty] | VV | 2 | 1 | True | 0 | ROZPOCET
|  |  | "mč.2.21" 1,44 |  |  |  | 1.44 | [14 empty] | VV | 2 | 2 | True | 0 | ROZPOCET
|  |  | Mezisoučet |  |  |  | 1.44 | [14 empty] | VV | 2 | 3 | True | 0 | ROZPOCET
|  |  | Součet |  |  |  | 22.482 | [14 empty] | VV | 2 | 4 | True | 1 | ROZPOCET
367 | M | 597612501 | obklad keramický 75x150mm, cenová úroveň 1 |  |  | m2 | 25.25 | 0 |  | 0 |  |  |  | základní |  | 0 | 0.0098 | 0.24745 | 0 | 0 | 32 | M | 2 |  |  |  | ROZPOCET | 0 | 0 | 0 | 0 | 0 | 1 | 0 | 16 | -681196286
|  |  | "cenová úroveň 1" | [18 empty] | VV | 2 | 1 | True | 0 | ROZPOCET
|  |  | "mč.2.10" 5,7*1,2+0,45*1,08*1,2 |  |  |  | 7.423 | [14 empty] | VV | 2 | 2 | True | 0 | ROZPOCET
|  |  | "mč.2.11" 5,6*1,2+0,25*1,08*1,2 |  |  |  | 7.044 | [14 empty] | VV | 2 | 2 | True | 0 | ROZPOCET
|  |  | "mč.2.09" 8,5*1,2+0,45*1,08*1,2 |  |  |  | 10.783 | [14 empty] | VV | 2 | 2 | True | 0 | ROZPOCET
|  |  | Součet |  |  |  | 25.25 | [14 empty] | VV | 2 | 4 | True | 1 | ROZPOCET
368 | M | 597612502 | obklad keramický 75x150mm, cenová úroveň 2 |  |  | m2 | 1.728 | 0 |  | 0 |  |  |  | základní |  | 0 | 0.0098 | 0.016934 | 0 | 0 | 32 | M | 2 |  |  |  | ROZPOCET | 0 | 0 | 0 | 0 | 0 | 1 | 0 | 16 | -975226769
|  |  | "cenová úroveň 2" | [18 empty] | VV | 2 | 1 | True | 0 | ROZPOCET
|  |  | "mč.2.21" 1,44*1,2 |  |  |  | 1.728 | [14 empty] | VV | 2 | 2 | True | 0 | ROZPOCET
|  |  | Součet |  |  |  | 1.728 | [14 empty] | VV | 2 | 4 | True | 1 | ROZPOCET
369 | K | 781474152 | Montáž obkladů vnitřních keramických velkoformátových do 2 ks/m2 lepených flexibilním lepidlem |  |  | m2 | 26.68 | 0 |  | 0 |  |  |  | základní |  | 0 | 0.0036 | 0.096048 | 0 | 0 | 16 | K | 2 |  |  |  | ROZPOCET | 0 | 0 | 0 | 0 | 0 | 1 | 0 | 16 | 1839445937
|  |  | "cenová úroveň 2" | [18 empty] | VV | 2 | 1 | True | 0 | ROZPOCET
|  |  | "mč. 2.15" 10,24 |  |  |  | 10.24 | [14 empty] | VV | 2 | 2 | True | 0 | ROZPOCET
|  |  | "mč. 2.14" 12,1 |  |  |  | 12.1 | [14 empty] | VV | 2 | 2 | True | 0 | ROZPOCET
|  |  | Mezisoučet |  |  |  | 22.34 | [14 empty] | VV | 2 | 3 | True | 0 | ROZPOCET
|  |  | "cenová úroveň 3" | [18 empty] | VV | 2 | 1 | True | 0 | ROZPOCET
|  |  | "mč. 2.15" 1,7 |  |  |  | 1.7 | [14 empty] | VV | 2 | 2 | True | 0 | ROZPOCET
|  |  | "mč. 2.14" 2,64 |  |  |  | 2.64 | [14 empty] | VV | 2 | 2 | True | 0 | ROZPOCET
|  |  | Mezisoučet |  |  |  | 4.34 | [14 empty] | VV | 2 | 3 | True | 0 | ROZPOCET
|  |  | Součet |  |  |  | 26.68 | [14 empty] | VV | 2 | 4 | True | 1 | ROZPOCET
370 | M | 597612641 | obklad keramický 1200/600 mm, cenová úroveň 4 |  |  | m2 | 26.808 | 0 |  | 0 |  |  |  | základní |  | 0 | 0.0021 | 0.056297 | 0 | 0 | 32 | M | 2 |  |  |  | ROZPOCET | 0 | 0 | 0 | 0 | 0 | 1 | 0 | 16 | 731130324
|  |  | "cenová úroveň 2" | [18 empty] | VV | 2 | 1 | True | 0 | ROZPOCET
|  |  | "mč. 2.15" 10,24*1,2 |  |  |  | 12.288 | [14 empty] | VV | 2 | 2 | True | 0 | ROZPOCET
|  |  | "mč. 2.14" 12,1*1,2 |  |  |  | 14.52 | [14 empty] | VV | 2 | 2 | True | 0 | ROZPOCET
|  |  | Součet |  |  |  | 26.808 | [14 empty] | VV | 2 | 4 | True | 1 | ROZPOCET
371 | M | 597612642 | obklad keramický 1200/600 mm, cenová úroveň 3 |  |  | m2 | 5.208 | 0 |  | 0 |  |  |  | základní |  | 0 | 0.0021 | 0.010937 | 0 | 0 | 32 | M | 2 |  |  |  | ROZPOCET | 0 | 0 | 0 | 0 | 0 | 1 | 0 | 16 | 1253084067
|  |  | "cenová úroveň 3" | [18 empty] | VV | 2 | 1 | True | 0 | ROZPOCET
|  |  | "mč. 2.15" 1,7*1,2 |  |  |  | 2.04 | [14 empty] | VV | 2 | 2 | True | 0 | ROZPOCET
|  |  | "mč. 2.14" 2,64*1,2 |  |  |  | 3.168 | [14 empty] | VV | 2 | 2 | True | 0 | ROZPOCET
|  |  | Součet |  |  |  | 5.208 | [14 empty] | VV | 2 | 4 | True | 1 | ROZPOCET
372 | K | 781474153 | Montáž obkladů vnitřních keramických velkoformátových do 4 ks/m2 lepených flexibilním lepidlem |  |  | m2 | 67.4 | 0 |  | 0 |  |  |  | základní |  | 0 | 0.0036 | 0.24264 | 0 | 0 | 16 | K | 2 |  |  |  | ROZPOCET | 0 | 0 | 0 | 0 | 0 | 1 | 0 | 16 | 939898937
|  |  | "mč. 3.13" 14,8 |  |  |  | 14.8 | [14 empty] | VV | 2 | 2 | True | 0 | ROZPOCET
|  |  | "mč. 3.14" 15,6 |  |  |  | 15.6 | [14 empty] | VV | 2 | 2 | True | 0 | ROZPOCET
|  |  | "mč. 3.15" 13 |  |  |  | 13 | [14 empty] | VV | 2 | 2 | True | 0 | ROZPOCET
|  |  | "mč. 3.16" 12 |  |  |  | 12 | [14 empty] | VV | 2 | 2 | True | 0 | ROZPOCET
|  |  | "mč. 3.06" 12 |  |  |  | 12 | [14 empty] | VV | 2 | 2 | True | 0 | ROZPOCET
|  |  | Mezisoučet |  |  |  | 67.4 | [14 empty] | VV | 2 | 3 | True | 1 | ROZPOCET
373 | M | 597612640 | obklad keramický 600/600 mm |  |  | m2 | 80.88 | 0 |  | 0 |  |  |  | základní |  | 0 | 0.0021 | 0.16985 | 0 | 0 | 32 | M | 2 |  |  |  | ROZPOCET | 0 | 0 | 0 | 0 | 0 | 1 | 0 | 16 | 480013811
|  |  | 67,4*1,2 |  |  |  | 80.88 | [14 empty] | VV | 2 | 2 | True | 1 | ROZPOCET
374 | K | 781479196 | Příplatek k montáži obkladů vnitřních keramických hladkých za spárování tmelem dvousložkovým |  |  | m2 | 228.488 | 0 |  | 0 |  |  |  | základní |  | 0 | 0 | 0 | 0 | 0 | 16 | K | 2 |  |  |  | ROZPOCET | 0 | 0 | 0 | 0 | 0 | 1 | 0 | 16 | -524341276
|  |  | 72,702+37,8+21,24+26,68+67,4+(58+84+34)*0,02*0,15+(140+111+34)*0,15*0,05 |  |  |  | 228.488 | [14 empty] | VV | 2 | 2 | True | 1 | ROZPOCET
375 | K | 781495115 | Spárování vnitřních obkladů silikonem |  |  | m | 147.94 | 0 |  | 0 |  |  |  | základní |  | 0 | 3e-05 | 0.0044382 | 0 | 0 | 16 | K | 2 |  |  |  | ROZPOCET | 0 | 0 | 0 | 0 | 0 | 1 | 0 | 16 | 1173655629
|  |  | 5,76+5,34+9,2+7,54+5,26+7,42+10,22+7,22+4,98+85 |  |  |  | 147.94 | [14 empty] | VV | 2 | 2 | True | 1 | ROZPOCET
376 | K | 998781102 | Přesun hmot tonážní pro obklady keramické v objektech v do 12 m |  |  | t | 2.849 | 0 |  | 0 |  |  |  | základní |  | 0 | 0 | 0 | 0 | 0 | 16 | K | 2 |  |  |  | ROZPOCET | 0 | 0 | 0 | 0 | 0 | 1 | 0 | 16 | 1513783217
| 783 - Dokončovací práce - nátěry | [8 empty] | 0 | [5 empty] | 0 |  | 0.23091 |  | 0 | 2 | D | 1 |  |  |  | ROZPOCET | [6 empty] | 0
377 | K | 783163101 | Jednonásobný napouštěcí olejový nátěr truhlářských konstrukcí |  |  | m2 | 452.394 | 0 |  | 0 |  |  |  | základní |  | 0 | 0.00014 | 0.063335 | 0 | 0 | 16 | K | 2 |  |  |  | ROZPOCET | 0 | 0 | 0 | 0 | 0 | 1 | 0 | 16 | 987606619
|  |  | "dřev.stropy 2.np vč.trámů" 247,21*1,83 |  |  |  | 452.394 | [14 empty] | VV | 2 | 2 | True | 1 | ROZPOCET
378 | K | 783164101 | Základní jednonásobný olejový nátěr truhlářských konstrukcí |  |  | m2 | 452.394 | 0 |  | 0 |  |  |  | základní |  | 0 | 0.00014 | 0.063335 | 0 | 0 | 16 | K | 2 |  |  |  | ROZPOCET | 0 | 0 | 0 | 0 | 0 | 1 | 0 | 16 | 550278595
|  |  | "dřev.stropy 2.np vč.trámů" 247,21*1,83 |  |  |  | 452.394 | [14 empty] | VV | 2 | 2 | True | 1 | ROZPOCET
379 | K | 783206801 | Odstranění nátěrů z tesařských konstrukcí obroušením |  |  | m2 | 452.394 | 0 |  | 0 |  |  |  | základní |  | 0 | 6e-05 | 0.027144 | 0 | 0 | 16 | K | 2 |  |  |  | ROZPOCET | 0 | 0 | 0 | 0 | 0 | 1 | 0 | 16 | -51780509
|  |  | "dřev.stropy 2.np vč.trámů" 247,21*1,83 |  |  |  | 452.394 | [14 empty] | VV | 2 | 2 | True | 1 | ROZPOCET
380 | K | 783213011 | Napouštěcí jednonásobný syntetický biocidní nátěr tesařských prvků nezabudovaných do konstrukce |  |  | m2 | 441.286 | 0 |  | 0 |  |  |  | základní |  | 0 | 0.00014 | 0.06178 | 0 | 0 | 16 | K | 2 |  |  |  | ROZPOCET | 0 | 0 | 0 | 0 | 0 | 1 | 0 | 16 | 768443
|  |  | "6/15" 4,8*0,42 |  |  |  | 2.016 | [14 empty] | VV | 2 | 2 | True | 0 | ROZPOCET
|  |  | "10/12" 1*4*0,44 |  |  |  | 1.76 | [14 empty] | VV | 2 | 2 | True | 0 | ROZPOCET
|  |  | "24/28" 33,14*1,04 |  |  |  | 34.466 | [14 empty] | VV | 2 | 2 | True | 0 | ROZPOCET
|  |  | "8/10" 1,6*0,36 |  |  |  | 0.576 | [14 empty] | VV | 2 | 2 | True | 0 | ROZPOCET
|  |  | "8/20" 39,6*0,56 |  |  |  | 22.176 | [14 empty] | VV | 2 | 2 | True | 0 | ROZPOCET
|  |  | "16/20" 1,8*0,72 |  |  |  | 1.296 | [14 empty] | VV | 2 | 2 | True | 0 | ROZPOCET
|  |  | "18/24" 4,2*0,84 |  |  |  | 3.528 | [14 empty] | VV | 2 | 2 | True | 0 | ROZPOCET
|  |  | "22/24" 4,2*0,92 |  |  |  | 3.864 | [14 empty] | VV | 2 | 2 | True | 0 | ROZPOCET
|  |  | "latě" 14*2,1*0,16 |  |  |  | 4.704 | [14 empty] | VV | 2 | 2 | True | 0 | ROZPOCET
|  |  | "záklop půda střecha S1" 27+139 |  |  |  | 166 | [14 empty] | VV | 2 | 2 | True | 0 | ROZPOCET
|  |  | "záklop půda střecha S2" 27 |  |  |  | 27 | [14 empty] | VV | 2 | 2 | True | 0 | ROZPOCET
|  |  | "P9" 26,18 |  |  |  | 26.18 | [14 empty] | VV | 2 | 2 | True | 0 | ROZPOCET
|  |  | "P21" 72,26 |  |  |  | 72.26 | [14 empty] | VV | 2 | 2 | True | 0 | ROZPOCET
|  |  | "P22" 20,34 |  |  |  | 20.34 | [14 empty] | VV | 2 | 2 | True | 0 | ROZPOCET
|  |  | "P23" 53,42 |  |  |  | 53.42 | [14 empty] | VV | 2 | 2 | True | 0 | ROZPOCET
|  |  | "P24-rošt" 8,5*0,2 |  |  |  | 1.7 | [14 empty] | VV | 2 | 2 | True | 0 | ROZPOCET
|  |  | Součet |  |  |  | 441.286 | [14 empty] | VV | 2 | 4 | True | 1 | ROZPOCET
381 | K | 78350-001 | Omyvatelný nátěr stěn vč. úpravy podkladu vyrovnáním, kompletní provedení |  |  | m2 | 68.932 | 0 |  | 0 |  |  |  | základní |  | 0 | 0 | 0 | 0 | 0 | 16 | K | 2 |  |  |  | ROZPOCET | 0 | 0 | 0 | 0 | 0 | 1 | 0 | 16 | -661272004
|  |  | "mč.106" (4,18-0,8)*0,9 |  |  |  | 3.042 | [14 empty] | VV | 2 | 2 | True | 0 | ROZPOCET
|  |  | "mč.220" 5,94 |  |  |  | 5.94 | [14 empty] | VV | 2 | 2 | True | 0 | ROZPOCET
|  |  | "mč.222" 6,89 |  |  |  | 6.89 | [14 empty] | VV | 2 | 2 | True | 0 | ROZPOCET
|  |  | "mč.223" 10,32 |  |  |  | 10.32 | [14 empty] | VV | 2 | 2 | True | 0 | ROZPOCET
|  |  | "mč.226" 8,52 |  |  |  | 8.52 | [14 empty] | VV | 2 | 2 | True | 0 | ROZPOCET
|  |  | "mč.227" 7,56 |  |  |  | 7.56 | [14 empty] | VV | 2 | 2 | True | 0 | ROZPOCET
|  |  | "mč.310" 9,81 |  |  |  | 9.81 | [14 empty] | VV | 2 | 2 | True | 0 | ROZPOCET
|  |  | "mč.319" 16,85 |  |  |  | 16.85 | [14 empty] | VV | 2 | 2 | True | 0 | ROZPOCET
|  |  | Součet |  |  |  | 68.932 | [14 empty] | VV | 2 | 4 | True | 1 | ROZPOCET
382 | K | 78360-001 | Nový ochranný nátěr lakem vysokopevnostním |  |  | m2 | 17.548 | 0 |  | 0 |  |  |  | základní |  | 0 | 0 | 0 | 0 | 0 | 16 | K | 2 |  |  |  | ROZPOCET | 0 | 0 | 0 | 0 | 0 | 1 | 0 | 16 | -1535220338
|  |  | "podlaha P17 - schodiště mč.2.20" 1,05*(0,192+0,3)*18+1,05*(0,191+0,3)*16 |  |  |  | 17.548 | [14 empty] | VV | 2 | 2 | True | 0 | ROZPOCET
|  |  | Součet |  |  |  | 17.548 | [14 empty] | VV | 2 | 4 | True | 1 | ROZPOCET
383 | K | 78360-002 | Protipožární nátěr záklopu REI 45 |  |  | m2 | 77.69 | 0 |  | 0 |  |  |  | základní |  | 0 | 0 | 0 | 0 | 0 | 16 | K | 2 |  |  |  | ROZPOCET | 0 | 0 | 0 | 0 | 0 | 1 | 0 | 16 | 112680036
|  |  | "2.np" 77,69 |  |  |  | 77.69 | [14 empty] | VV | 2 | 2 | True | 1 | ROZPOCET
384 | K | 783817201 | Krycí jednonásobný impregnační nátěr lícového zdiva |  |  | m2 | 8.35 | 0 |  | 0 |  |  |  | základní |  | 0 | 0.00026 | 0.002171 | 0 | 0 | 16 | K | 2 |  |  |  | ROZPOCET | 0 | 0 | 0 | 0 | 0 | 1 | 0 | 16 | -650031589
|  |  | "komíny" (0,9+0,45)*2*1,65+(0,5+0,45)*2*2,05 |  |  |  | 8.35 | [14 empty] | VV | 2 | 2 | True | 1 | ROZPOCET
385 | K | 783827125 | Krycí jednonásobný silikonový nátěr omítek stupně členitosti 1 a 2 |  |  | m2 | 6.25 | 0 |  | 0 |  |  |  | základní |  | 0 | 0.00036 | 0.00225 | 0 | 0 | 16 | K | 2 |  |  |  | ROZPOCET | 0 | 0 | 0 | 0 | 0 | 1 | 0 | 16 | 806827166
|  |  | "sokl" (6,7-3,1)*0,7 |  |  |  | 2.52 | [14 empty] | VV | 2 | 2 | True | 0 | ROZPOCET
|  |  | "kolem proskl. stěny" (3,7+2*2)*0,3+(3,1+2+2)*0,2 |  |  |  | 3.73 | [14 empty] | VV | 2 | 2 | True | 0 | ROZPOCET
|  |  | Součet |  |  |  | 6.25 | [14 empty] | VV | 2 | 4 | True | 1 | ROZPOCET
386 | K | 783927161 | Ochranný nátěr betonové podlahy |  |  | m2 | 33.029 | 0 |  | 0 |  |  |  | základní |  | 0 | 0.00033 | 0.0109 | 0 | 0 | 16 | K | 2 |  |  |  | ROZPOCET | 0 | 0 | 0 | 0 | 0 | 1 | 0 | 16 | -1439901983
|  |  | "podlaha P6" 8,19 |  |  |  | 8.19 | [14 empty] | VV | 2 | 2 | True | 0 | ROZPOCET
|  |  | "schodiště 2.np" 2,36*1,1+1,15*(0,19+0,3)*16 |  |  |  | 11.612 | [14 empty] | VV | 2 | 2 | True | 0 | ROZPOCET
|  |  | "schodiště 3.np" 2,4*1,05+1,15*(0,19+0,3)*19 |  |  |  | 13.227 | [14 empty] | VV | 2 | 2 | True | 0 | ROZPOCET
|  |  | Součet |  |  |  | 33.029 | [14 empty] | VV | 2 | 4 | True | 1 | ROZPOCET
| 784 - Dokončovací práce - malby a tapety | [8 empty] | 0 | [5 empty] | 0 |  | 2.8956 |  | 0.47491 | 2 | D | 1 |  |  |  | ROZPOCET | [6 empty] | 0
387 | K | 784121001 | Oškrabání malby v mísnostech výšky do 3,80 m |  |  | m2 | 1531.963 | 0 |  | 0 |  |  |  | základní |  | 0 | 0.001 | 1.532 | 0.00031 | 0.47491 | 16 | K | 2 |  |  |  | ROZPOCET | 0 | 0 | 0 | 0 | 0 | 1 | 0 | 16 | -1613612238
|  |  | "malby" 355+1116,383+37,07 |  |  |  | 1508.453 | [14 empty] | VV | 2 | 2 | True | 0 | ROZPOCET
|  |  | "nátěry" | [18 empty] | VV | 2 | 1 | True | 0 | ROZPOCET
|  |  | "1.np" 23,51 |  |  |  | 23.51 | [14 empty] | VV | 2 | 2 | True | 0 | ROZPOCET
|  |  | Součet |  |  |  | 1531.963 | [14 empty] | VV | 2 | 4 | True | 1 | ROZPOCET
388 | K | 784181121 | Hloubková jednonásobná penetrace podkladu v místnostech výšky do 3,80 m |  |  | m2 | 2783.03 | 0 |  | 0 |  |  |  | základní |  | 0 | 0.0002 | 0.55661 | 0 | 0 | 16 | K | 2 |  |  |  | ROZPOCET | 0 | 0 | 0 | 0 | 0 | 1 | 0 | 16 | 2123999946
|  |  | "na omítky" 355+46,92+1449,267+461,665+54,362+88,489 |  |  |  | 2455.703 | [14 empty] | VV | 2 | 2 | True | 0 | ROZPOCET
|  |  | "na SDK" (5,298+10,689+40,787+33,773+10,513+3,15)*2+4,174+21,543+10,705+50,18+17,425+14,88 |  |  |  | 327.327 | [14 empty] | VV | 2 | 2 | True | 0 | ROZPOCET
|  |  | Součet |  |  |  | 2783.03 | [14 empty] | VV | 2 | 4 | True | 1 | ROZPOCET
389 | K | 784221101 | Dvojnásobné bílé malby ze směsí za sucha dobře otěruvzdorných v místnostech do 3,80 m |  |  | m2 | 2783.03 | 0 |  | 0 |  |  |  | základní |  | 0 | 0.00029 | 0.80708 | 0 | 0 | 16 | K | 2 |  |  |  | ROZPOCET | 0 | 0 | 0 | 0 | 0 | 1 | 0 | 16 | -504587321
|  |  | "na omítky" 355+46,92+1449,267+461,665+54,362+88,489 |  |  |  | 2455.703 | [14 empty] | VV | 2 | 2 | True | 0 | ROZPOCET
|  |  | "na SDK" (5,298+10,689+40,787+33,773+10,513+3,15)*2+4,174+21,543+10,705+50,18+17,425+14,88 |  |  |  | 327.327 | [14 empty] | VV | 2 | 2 | True | 0 | ROZPOCET
|  |  | Součet |  |  |  | 2783.03 | [14 empty] | VV | 2 | 4 | True | 1 | ROZPOCET
| M - M | [8 empty] | 0 | [5 empty] | 0 |  | 0 |  | 0 | 3 | D | 0 |  |  |  | ROZPOCET | [6 empty] | 0
| M21 - Elektroinstalace | [8 empty] | 0 | [5 empty] | 0 |  | 0 |  | 0 | 3 | D | 1 |  |  |  | ROZPOCET | [6 empty] | 0
390 | K | 210-01 | Elektroinstalace, viz příloha |  |  | Kč | 1 | 0 |  | 0 |  |  |  | základní |  | 0 | 0 | 0 | 0 | 0 | 64 | K | 2 |  |  |  | ROZPOCET | 0 | 0 | 0 | 0 | 0 | 1 | 0 | 64 | 978646769
391 | K | 210-03 | Demontáž rozvodů El vč. zásuvek, vypínačů, svítidel, atd. , vč.likvidace |  |  | Kč | 1 | 0 |  | 0 |  |  |  | základní |  | 0 | 0 | 0 | 0 | 0 | 64 | K | 2 |  |  |  | ROZPOCET | 0 | 0 | 0 | 0 | 0 | 1 | 0 | 64 | 800047714
| M23 - EPS | [8 empty] | 0 | [5 empty] | 0 |  | 0 |  | 0 | 3 | D | 1 |  |  |  | ROZPOCET | [6 empty] | 0
392 | K | 230-01 | EPS, viz příloha |  |  | Kč | 1 | 0 |  | 0 |  |  |  | základní |  | 0 | 0 | 0 | 0 | 0 | 64 | K | 2 |  |  |  | ROZPOCET | 0 | 0 | 0 | 0 | 0 | 1 | 0 | 64 | -480205291
| M24 - MaR | [8 empty] | 0 | [5 empty] | 0 |  | 0 |  | 0 | 3 | D | 1 |  |  |  | ROZPOCET | [6 empty] | 0
393 | K | 240-01 | MaR, viz příloha |  |  | Kč | 1 | 0 |  | 0 |  |  |  | základní |  | 0 | 0 | 0 | 0 | 0 | 64 | K | 2 |  |  |  | ROZPOCET | 0 | 0 | 0 | 0 | 0 | 1 | 0 | 64 | 1880814485
| M25 - Vzduchotechnika | [8 empty] | 0 | [5 empty] | 0 |  | 0 |  | 0 | 3 | D | 1 |  |  |  | ROZPOCET | [6 empty] | 0
394 | K | 250-01 | Vzduchotechnika, viz.příloha |  |  | Kč | 1 | 0 |  | 0 |  |  |  | základní |  | 0 | 0 | 0 | 0 | 0 | 64 | K | 2 |  |  |  | ROZPOCET | 0 | 0 | 0 | 0 | 0 | 1 | 0 | 64 | 21960499
| M43 - Zvedací plošina | [8 empty] | 0 | [5 empty] | 0 |  | 0 |  | 0 | 3 | D | 1 |  |  |  | ROZPOCET | [6 empty] | 0
395 | K | 430-01 | M+D Zvedací plošina, nůžkový mechanismus, nos.1t, 2500/1000mm, zdvih 2930mm, montáž.prohlubeň2540/1200/646mm, elektrohydraulická, kompletní provedení dle PD |  |  | kus | 1 | 0 |  | 0 |  |  |  | základní |  | 0 | 0 | 0 | 0 | 0 | 64 | K | 2 |  |  |  | ROZPOCET | 0 | 0 | 0 | 0 | 0 | 1 | 0 | 64 | 2035128648
| M44 - Výtah | [8 empty] | 0 | [5 empty] | 0 |  | 0 |  | 0 | 3 | D | 1 |  |  |  | ROZPOCET | [6 empty] | 0
396 | K | 440-01 | M+D výtahová šachta - ocelová kce + bezpečnostní zasklení, kompletní provedení |  |  | kus | 1 | 0 |  | 0 |  |  |  | základní |  | 0 | 0 | 0 | 0 | 0 | 64 | K | 2 |  |  |  | ROZPOCET | 0 | 0 | 0 | 0 | 0 | 1 | 0 | 64 | 822719314
397 | K | 440-02 | M+D výtah lanový, neprůchozí, 2 stanice, nosnost 630kg, kompletní provedení |  |  | kus | 1 | 0 |  | 0 |  |  |  | základní |  | 0 | 0 | 0 | 0 | 0 | 64 | K | 2 |  |  |  | ROZPOCET | 0 | 0 | 0 | 0 | 0 | 1 | 0 | 64 | 1853885113
| M50 - Interier | [8 empty] | 0 | [5 empty] | 0 |  | 0 |  | 0 | 3 | D | 1 |  |  |  | ROZPOCET | [6 empty] | 0
398 | K | 76720-1010 | Zadní horizont 8150x4100mm, monton černá, 50% řasení, vč.upevnění na stropní trámy |  |  | kus | 1 | 0 |  | 0 |  |  |  | základní |  | 0 | 0 | 0 | 0 | 0 | 16 | K | 2 |  |  |  | ROZPOCET | 0 | 0 | 0 | 0 | 0 | 1 | 0 | 16 | -11701147
399 | K | 76720-1011 | Boční horizont 4700x4100mm, monton černá, 50% řasení, vč.upevnění |  |  | kus | 2 | 0 |  | 0 |  |  |  | základní |  | 0 | 0 | 0 | 0 | 0 | 16 | K | 2 |  |  |  | ROZPOCET | 0 | 0 | 0 | 0 | 0 | 1 | 0 | 16 | 947536644
400 | K | 76720-1012 | Boční šály 1000x4100mm, monton černá, 50% řasení, na stávající upevnění |  |  | kus | 6 | 0 |  | 0 |  |  |  | základní |  | 0 | 0 | 0 | 0 | 0 | 16 | K | 2 |  |  |  | ROZPOCET | 0 | 0 | 0 | 0 | 0 | 1 | 0 | 16 | -1556054532
| VRN - Vedlejší rozpočtové náklady | [8 empty] | 650000 | [5 empty] | 0 |  | 0 |  | 0 | 5 | D | 0 |  |  |  | ROZPOCET | [6 empty] | 650000
401 | K | 90000 | Zřízení staveniště |  |  | Kč | 1 | 0 |  | 0 |  |  |  | základní |  | 0 | 0 | 0 | 0 | 0 | 4 | K | 1 |  |  |  | ROZPOCET | 0 | 0 | 0 | 0 | 0 | 1 | 0 | 4 | -1900407681
402 | K | 90001 | Rezerva |  |  | Kč | 1 | 650000 |  | 650000 |  |  |  | základní |  | 0 | 0 | 0 | 0 | 0 | 4 | K | 1 |  |  |  | ROZPOCET | 650000 | 0 | 0 | 0 | 0 | 1 | 650000 | 4 | -1260444991
403 | K | 90002 | Projekt skutečného provedení |  |  | Kč | 1 | 0 |  | 0 |  |  |  | základní |  | 0 | 0 | 0 | 0 | 0 | 4 | K | 1 |  |  |  | ROZPOCET | 0 | 0 | 0 | 0 | 0 | 1 | 0 | 4 | -129151090
| VP - Vícepráce | [8 empty] | 0 | [11 empty] | D | 0 |  |  |  | PN | [6 empty] | 0
| K | [8 empty] | 0 |  |  |  | základní | [7 empty] | PN | 1 |  |  |  | PN | 0 | 0 | 0 | 0 | 0 | 1 | 0
| K | [8 empty] | 0 |  |  |  | základní | [7 empty] | PN | 1 |  |  |  | PN | 0 | 0 | 0 | 0 | 0 | 1 | 0
| K | [8 empty] | 0 |  |  |  | základní | [7 empty] | PN | 1 |  |  |  | PN | 0 | 0 | 0 | 0 | 0 | 1 | 0
| K | [8 empty] | 0 |  |  |  | základní | [7 empty] | PN | 1 |  |  |  | PN | 0 | 0 | 0 | 0 | 0 | 1 | 0
| K | [8 empty] | 0 |  |  |  | základní | [7 empty] | PN | 1 |  |  |  | PN | 0 | 0 | 0 | 0 | 0 | 1 | 0